## ORÇAMENTO GERAL
FRIZZO engenharia • arquitetura • urbanismo
RUA INDEPENDÊNCIA 110, SALA 24 - TEL: (55) 3781-1965
EMAIL: eng.eugenio.frizzo@gmail.com
SANTO AUGUSTO - RS
Ampliação e Reforma da Sede da Secretaria de Obras do Município de Augusto Pestana
Planilha Orçamentária
[11 empty] | PREÇO UNITÁRIO |  | PREÇO TOTAL |  | PREÇO TOTAL
|  |  | DESCRIÇÃO DO SERVIÇO | UN | Prédio 1 | Prédio 2 | Prédio 3 | Prédio 4 | Pav. | QUANT. | MÃO DE OBRA | MATERIAL | MÃO DE OBRA | MATERIAL |  | valores sinapi
1.0 | CODIGO | FONTE | MOVIMENTO DE TERRA
1.1 | 93358 | R | Escavação manual de valas - sapatas e vigas | m³ | 22.44 | 20.94 |  |  |  | 43.38 | 18.8754 | 56.6261 | 818.81 | 2456.44 | 3275.25 | 59.45 | não |  | 0.00507
|  |  | TOTAL I | [9 empty] | 818.81 | 2456.44 | 3275.25 |  |  | 3275.25
2.0 |  |  | SERVIÇOS INICIAIS | [15 empty] | 0
2.1 | 74209/001 | R | Placa de obra chapa galvanizada dimensões (240x120 cm) | m² | 2.88 |  |  |  |  | 2.88 | 72.6186 | 217.8558 | 209.14 | 627.42 | 836.56 | 228.72 |  |  | 0.006272
2.2 | 73992/001 | R | Locação da obra com gabarito de madeira | m² | 246.4 | 698 |  |  |  | 944.4 | 2.8988 | 8.6963 | 2737.6 | 8212.8 | 10950.4 | 9.13 |  |  | 0.01244
2.3 | 93584 | R | Galpão em canteiro de obra, com estrutura de madeira e telha ondulada 6mm, incluindo piso cimentado com preparo do terreno. | m² | 40 |  |  |  |  | 40 | 133.5056 | 400.5167 | 5340.22 | 16020.66 | 21360.88 | 420.49 |  |  | 0.012
|  |  | TOTAL II | [9 empty] | 8286.96 | 24860.88 | 33147.84 |  |  | 33147.84
3.0 |  |  | FUNDAÇÕES | [15 empty] | 0
3.1 | Comp. 38 | R | ESCAVAÇÃO MANUAL DE VALAS EM TERRA COMPACTA, PRF. DE 0 M < H <=1 M | M3 | [5 empty] | 33.0741 | 12.1606 | 36.4817 | 402.2 | 1206.6 | 1608.8 | 38.301 |  |  | 0.00051826
3.2 | Comp. 39 | R | APILOAMENTO DE FUNDO DE VALA | M2 | [5 empty] | 64.5775 | 0.95377 | 2.8613 | 61.59 | 184.77 | 246.36 | 3.004 |  |  | 0.0083287
3.3 | Comp. 18 | R | BLOCO DE FUNDAÇÃO B01 - 80 x 80 x 60 cm | un | [5 empty] | 17 | 63.5366 | 190.6099 | 1080.12 | 3240.36 | 4320.48 | 200.1154 |  |  | 0.010622
3.4 | Comp. 19 | R | SAPATA CORRIDA TIPO 1 - MUROS | m | [5 empty] | 151.45 | 39.3258 | 117.9775 | 5955.89 | 17867.68 | 23823.57 | 123.8609 |  |  | 0.016489
3.5 | Comp. 20 | R | SAPATA CORRIDA TIPO 2 - PRÉDIOS | m | [5 empty] | 154.9 | 42.2017 | 126.6052 | 6537.04 | 19611.14 | 26148.18 | 132.9188 |  |  | 0.012961
3.6 | Comp. 31 | R | BLOCO DE FUNDAÇÃO PARA PILARETES DO MURO, 45 x 30 x 20 cm, COM ESTACA A TRADO (BROCA) DIAMETRO = 20 CM, PROFUNDIDADE = 2 M, EM CONCRETO MOLDADO IN LOCO, 15 MPA, COM ARMAÇÃO | un | [5 empty] | 41 | 55.6177 | 166.853 | 2280.32 | 6840.97 | 9121.29 | 175.1738 |  |  | 0.0099951
3.7 | 83742 | R | Impermeabilização das fundações com vadeparem | m² | 45 | 41.88 |  |  |  | 86.88 | 6.7056 | 20.1168 | 582.58 | 1747.74 | 2330.32 | 21.12 |  |  | 0.010112
|  |  | TOTAL III | [9 empty] | 16899.74 | 50699.26 | 67599 |  |  | 67599
4.0 |  |  | ESTRUTURA DE CONCRETO | [15 empty] | 0
4.1 | Comp. 21 | R | VIGA BLOCO U SOBRE MURO | m | [5 empty] | 151.45 | 3.6264 | 10.8792 | 549.21 | 1647.65 | 2196.86 | 11.4218 |  |  | 0.018451
4.2 | Comp. 22 | R | VIGA BLOCO U VERGA E CONTRAVERGA | m | [5 empty] | 36.4 | 5.0879 | 15.2636 | 185.19 | 555.59 | 740.78 | 16.0248 |  |  | 0.015194
4.3 | Comp. 23 | R | VIGA BLOCO U SOBRE PAREDES | m | [5 empty] | 77.3 | 22.2613 | 66.7838 | 1720.79 | 5162.38 | 6883.17 | 70.1142 |  |  | 0.0095575
4.4 | Comp. 24 | R | GRAUTEAMENTO EM BLOCO DE CONCRETO COM ARMADURA - PRÉDIOS | m | [5 empty] | 237.6 | 4.7988 | 14.3965 | 1140.2 | 3420.61 | 4560.81 | 15.1145 |  |  | 0.014569
4.5 | Comp. 32 | R | GRAUTEAMENTO EM BLOCO DE CONCRETO - MURO | m | [5 empty] | 49.2 | 3.6082 | 10.8247 | 177.52 | 532.57 | 710.09 | 11.3645 |  |  | 0.0081683
|  |  | TOTAL IV | [9 empty] | 3772.91 | 11318.8 | 15091.71 |  |  | 15091.71
5.0 |  |  | ALVENARIAS | [15 empty] | 0
5.1 | 87469 | R | Alvenaria de vedação de blocos vazados de concreto de 19x19x39 cm( espessura 19cm) de paredes com líquida maior ou igual a 6m² com vãos de argamassa de assentamento com preparo em betoneira - AF_06/2014 | m² | 263.45 | 178.94 |  |  |  | 442.39 | 22.2409 | 66.7226 | 9839.14 | 29517.42 | 39356.56 | 70.05 |  |  | 0.002765
5.2 | 73899/1 | R | DEMOLICAO DE ALVENARIA DE TIJOLOS MACICOS S/REAPROVEITAMENTO | M3 | [5 empty] | 0.4095 | 21.4281 | 64.2842 | 8.77 | 26.32 | 35.09 | 67.49 |  |  | 0.0091868
|  |  | TOTAL V | [9 empty] | 9847.91 | 29543.74 | 39391.65 |  |  | 39391.65
6.0 |  |  | FORRO | [15 empty] | 0
6.1 | insumo 11587 | insumo nacional caixa | Forro de PVC em regua de 100mm(com colocação, exclusive estrutura de suporte) | m² | 164.49 |  |  |  |  | 164.49 | 14.8939 | 44.6818 | 2449.9 | 7349.7 | 9799.6 | 46.91 |  |  | 0.006893
6.2 | 84091 | R | Barroteamento para forro, com peças de madeira 2,5x10cm, espaçadas de 50 cm. | m² | 256.13 |  |  |  |  | 256.13 | 12.4873 | 37.4618 | 3198.36 | 9595.09 | 12793.45 | 39.33 |  |  | 0.012983
|  |  | TOTAL VI | [9 empty] | 5648.26 | 16944.79 | 22593.05 |  |  | 22593.05
7.0 |  |  | COBERTURA | [15 empty] | 0
7.1 | 72110 | R | ESTRUTURA METALICA EM TESOURAS OU TRELICAS, VAO LIVRE DE 12M, FORNECIMENTO E MONTAGEM, NAO SENDO CONSIDERADOS OS FECHAMENTOS METALICOS, AS COLUNAS, OS SERVICOS GERAIS EM ALVENARIA E CONCRETO, AS TELHAS DE COBERTURA E A PINTURA DE ACABAMENTO | m² | 275.43 | 789.8 |  |  |  | 1065.23 | 18.3706 | 55.1116 | 19568.86 | 58706.58 | 78275.44 | 57.86 |  |  | 0.003906
7.2 | 94213 | R | TELHAMENTO COM TELHA DE AÇO/ALUMÍNIO E = 0,5 MM, COM ATÉ 2 ÁGUAS, INCLUSO IÇAMENTO. AF_06/2016 | m² | 396.72 | 1232.55 |  | 15.3 |  | 1644.57 | 12.6365 | 37.9095 | 20781.6 | 62344.82 | 83126.42 | 39.8 |  |  | 0.01522
7.3 | Pesquisa no mercado local |  | Telha de Policarbonato0,8x1260x6000mm, incluso peças de acabamento. | UN |  | 3.5 |  |  |  | 3.5 | 212.725 | 638.175 | 744.53 | 2233.61 | 2978.14 | 670 |  |  | 0.01
7.4 | 92543 | R | Trama de madeira composta por ripas, caibros e terças para telhados. | m² |  |  |  | 15.3 |  | 15.3 | 3.4004 | 10.2013 | 52.02 | 156.07 | 208.09 | 10.71 |  |  | 0.01601
7.5 | 94228 | R | Calhas de beiral, de chapas galvanizada nº 24, desenvolvimento 50cm | m | 21.4 | 71.8 |  |  |  | 93.2 | 15.6527 | 46.9582 | 1458.83 | 4376.5 | 5835.33 | 49.3 |  |  | 0.0152
7.6 | Comp. 16 | R | PILAR P1 | un | 1 |  |  |  |  | 1 | 148.5416 | 445.6249 | 148.54 | 445.62 | 594.16 | 467.8477 |  |  | 0.0065701
7.7 | Comp. 25 | R | VIGA V1 - PRÉDIO 1 | un | 1 |  |  |  |  | 1 | 330.2673 | 990.802 | 330.26 | 990.8 | 1321.06 | 1040.212 |  |  | 0.0092989
7.8 | Comp. 17 | R | Placa para chumbação dos pilares metálicos (Prédios 1 e 2) | UN | 1 |  |  |  |  | 1 | 49.8256 | 149.4767 | 49.82 | 149.47 | 199.29 | 156.931 |  |  | 0.012332
7.9 | 94231 | R | Rufo em chapa de aço galvanizado número 24, corte 25cm, incluso transpporte vertical. AF_06/2016 | m | 13 |  |  |  |  | 13 | 7.4803 | 22.4409 | 97.24 | 291.73 | 388.97 | 23.56 |  |  | 0.0056
7.10 | 94231 | R | Algeros de platibanda de chapa galvanizada nº 24, corte 25 cm | m | 26.95 | 71.8 |  |  |  | 98.75 | 7.4803 | 22.4409 | 738.67 | 2216.03 | 2954.7 | 23.56 |  |  | 0.0185
7.11 | Comp. 08 | R | PILAR P1 | un |  | 2 |  |  |  | 2 | 311.8263 | 935.4788 | 623.65 | 1870.95 | 2494.6 | 982.13 |  |  | 0.010119
7.12 | Comp. 09 | R | PILAR P2 | un |  | 2 |  |  |  | 2 | 321.7049 | 965.1147 | 643.4 | 1930.22 | 2573.62 | 1013.2438 |  |  | 0.019272
7.13 | Comp. 10 | R | PILAR P3 | un |  | 2 |  |  |  | 2 | 331.8978 | 995.6935 | 663.79 | 1991.38 | 2655.17 | 1045.3475 |  |  | 0.012721
7.14 | Comp. 11 | R | PILAR P4 | un |  | 2 |  |  |  | 2 | 365.3527 | 1096.0581 | 730.7 | 2192.11 | 2922.81 | 1150.7172 |  |  | 0.011597
7.15 | Comp. 12 | R | PILAR P5 | un |  | 2 |  |  |  | 2 | 321.3039 | 963.9117 | 642.6 | 1927.82 | 2570.42 | 1011.9808 |  |  | 0.011283
7.16 | Comp. 13 | R | PILAR P6 | un |  | 2 |  |  |  | 2 | 337.3898 | 1012.1695 | 674.77 | 2024.33 | 2699.1 | 1062.6452 |  |  | 0.018727
7.17 | Comp. 14 | R | PILAR P7 | un |  | 2 |  |  |  | 2 | 347.3653 | 1042.0958 | 694.73 | 2084.19 | 2778.92 | 1094.0639 |  |  | 0.0022552
7.18 | Comp. 15 | R | PILAR P8 | un |  | 2 |  |  |  | 2 | 363.7428 | 1091.2283 | 727.48 | 2182.45 | 2909.93 | 1145.6465 |  |  | 0.012181
7.19 | Comp. 17 | R | Placa para chumbação dos pilares metálicos (Prédios 1 e 2) | un |  | 16 |  |  |  | 16 | 37.3692 | 112.1076 | 597.9 | 1793.72 | 2391.62 | 117.6982 |  |  | 0.0079828
7.20 | Comp. 44 | R | PILAR PFV1 | un |  | 6 |  |  |  | 6 | 100.2118 | 300.6354 | 601.27 | 1803.81 | 2405.08 | 315.6277 |  |  | 0.0031121
7.21 | Comp. 45 | R | PILAR PFV2 | un |  | 8 |  |  |  | 8 | 104.266 | 312.7979 | 834.12 | 2502.38 | 3336.5 | 328.3968 |  |  | 0.011336
7.22 | Comp. 43 | R | TERÇAMENTO PARA FECHAMENTO VERTICAL COM TERÇA PERFIL U ENRIJECIDO 75 x 25 x 15 x 2,00 mm, INCLUSO TRANSPORTE VERTICAL | m2 |  | 564.04 |  |  |  | 564.04 | 3.7454 | 11.2361 | 2112.52 | 6337.58 | 8450.1 | 11.7964 |  |  | 0.019348
7.23 | Comp. 26 | R | VIGA V1 - PRÉDIO 2 | un |  | 14 |  |  |  | 14 | 316.3581 | 949.0744 | 4429.01 | 13287.04 | 17716.05 | 996.4036 |  |  | 0.0061502
|  |  | TOTAL VII | [9 empty] | 57946.31 | 173839.21 | 231785.52 |  |  | 231785.52
8.0 |  |  | PAVIMENTAÇÕES | [15 empty] | 0
8.1 | 55835 | R | Aterro interno( edificações) compactado manualmente | m³ | 36.79 |  |  |  | 60.62 | 97.41 | 16.6973 | 50.092 | 1626.48 | 4879.45 | 6505.93 | 52.59 |  |  | 0.015713
8.2 | 94273 | R | ASSENTAMENTO DE GUIA (MEIO-FIO) EM TRECHO RETO, CONFECCIONADA EM CONCRETO PRÉ-FABRICADO, DIMENSÕES 100X15X13X30 CM (COMPRIMENTO X BASE INFERIOR X BASE SUPERIOR X ALTURA), PARA VIAS URBANAS (USO VIÁRIO). AF_06/2016 | un |  |  |  |  | 134.55 | 134.55 | 11.1919 | 33.5756 | 1505.86 | 4517.6 | 6023.46 | 35.25 |  |  | 0.007125
8.3 | 87248 | R | Ceramica vitificada, PEI 4, 30X30 cm | m² | 49.84 |  |  |  | 7.82 | 57.66 | 7.7279 | 23.1838 | 445.59 | 1336.78 | 1782.37 | 24.34 |  |  | 0.004388
8.4 | Comp. 4 | R | Piso em concreto armado 20MPa preparo mecânico, espessura 15 cm, incluso selante elástico a base de poliuretano. | m² |  |  | 166.62 |  |  | 166.62 | 58.5089 | 175.5267 | 9748.75 | 29246.25 | 38995 | 184.28 |  |  | 0.011672
8.5 | Comp. 3 | R | Pavimentação com pedras irregulares de basalto, compreendendo: assentamento das pedras, rejunte - garagens e pátio interno de manobras. Colchão de Argila e compactação da pavimentação serão executados pela prefeitura municipal. | m² |  | 669.6 |  |  | 2631.85 | 3301.45 | 9.9093 | 29.7279 | 32715.06 | 98145.19 | 130860.25 | 31.2104 |  |  | 0.010352
8.6 | Pesquisa no mercado local | R | Calha de aço carbono 5x5 cm | m |  |  | 41.65 |  |  | 41.65 | 14.2875 | 42.8625 | 595.07 | 1785.22 | 2380.29 | 45 |  |  | 0.0075
8.7 | Comp. 33 | R | PISO CIMENTÍCIO COM ACABAMENTO DESEMPENADO | m2 | [5 empty] | 318.6 | 15.2768 | 45.8304 | 4867.19 | 14601.57 | 19468.76 | 48.1159 |  |  | 0.011921
8.8 | Comp. 42 | R | POLIMENTO MECANIZADO DE PISO DE CONCRETO | m2 | [5 empty] | 166.62 | 2.9575 | 8.8725 | 492.78 | 1478.34 | 1971.12 | 9.315 |  |  | 0.002931
8.9 | 89171 | R | REVESTIMENTO CERÂMICO PARA PISO COM PLACAS TIPO GRÉS DE DIMENSÕES 35X35 CM, PARA EDIFICAÇÃO HABITACIONAL UNIFAMILIAR (CASA) E EDIFICAÇÃO PÚBLICA PADRÃO. AF_11/2014 (PINGADEIRAS DAS JANELAS) | m2 | [5 empty] | 2.7 | 8.309 | 24.9269 | 22.43 | 67.3 | 89.73 | 26.17 |  |  | 0.00693
8.10 | 83513 | R | FORNECIMENTO DE PERFIL SIMPLES "I" OU "H" ATE 8" INCLUSIVE PERDAS - GRADES DE CAIXAS DE CAPTAÇÃO | KG | [5 empty] | 1202.2592 | 1.6891 | 5.0673 | 2030.73 | 6092.2 | 8122.93 | 5.32 |  |  | 0.014059
|  |  | TOTAL VIII | [9 empty] | 54049.94 | 162149.9 | 216199.84 |  |  | 216199.84
9.0 |  |  | REVESTIMENTOS | [15 empty] | 0
9.1 | 87904 | R | Chapisco aplicado tanto em pilares e vigas de concreto como em alvenaria de fachada com presença de vãos, com colher de pedreiro. Argamassa traço 1:3 com preparo manual. AF_06/2014 | m² | 220.4 |  |  | 31.2 | 9.2 | 260.8 | 2.105 | 6.3151 | 548.99 | 1646.97 | 2195.96 | 6.63 |  |  | 0.00208
9.2 | 87777 | R | Emboço ou massa única em argamassa traço 1:2:8,preparo manual, aplicada manualmente em panos de fachada com presença de vãos, espessura de 25 mm. AF_06/2014 | m² | 220.4 |  |  | 31.2 | 9.2 | 260.8 | 13.3699 | 40.1098 | 3486.87 | 10460.62 | 13947.49 | 42.11 |  |  | 0.01576
9.3 | 5998 | R | Reboco com argamassa pré-fabricada, espessura 1 mm,preparo mecanico da argamassa | m² | 110.96 |  |  | 31.2 | 9.2 | 151.36 | 0.2794 | 0.8382 | 42.28 | 126.86 | 169.14 | 0.88 |  |  | 0.019936
9.4 | 87269 | R | Revestimento cerâmico para paredes internas com placas tipo GRÊS ou SEMI-GRÊS de dimensões 25X35cm na altura inteira das paredes. AF_06/2014 - banheiro e cozinha | m² | 109.44 |  |  |  |  | 109.44 | 15.7321 | 47.1964 | 1721.72 | 5165.17 | 6886.89 | 49.55 |  |  | 0.00504
|  |  | TOTAL IX | [9 empty] | 5799.86 | 17399.62 | 23199.48 |  |  | 23199.48
10.0 |  |  | ESQUADRIAS | [15 empty] | 0
10.1 | 73932/001 | R | Grade de ferro em barra chata 3/16" | m² |  | 12.075 | 0.8 |  |  | 12.875 | 67.6624 | 202.9873 | 871.15 | 2613.46 | 3484.61 | 213.11 |  |  | 0.0048875
10.2 | 73933/004 | R | Portas externas metalicas pivotante | m² | 12.32 | 2.94 |  |  |  | 15.26 | 105.175 | 315.5251 | 1604.97 | 4814.91 | 6419.88 | 331.26 |  |  | 0.005052
10.3 | 94559 | R | Janelas Basculantes | m² | 11.24 |  |  | 0.8 |  | 12.04 | 187.1472 | 561.4416 | 2253.25 | 6759.75 | 9013 | 589.44 |  |  | 0.009152
10.4 | 72122 | R | Vidro fantasia tipo canelado, espessura 4mm, inclusive massa para vedação e colocação | m² | 11.24 |  |  |  |  | 11.24 | 26.1112 | 78.3336 | 293.48 | 880.46 | 1173.94 | 82.24 |  |  | 0.019552
|  |  | TOTAL X | [9 empty] | 5022.85 | 15068.58 | 20091.43 |  |  | 20091.43
11.0 |  |  | ELETRICO | [15 empty] | 0
11.1 | 73953/006 | R | Luminária tipo calha, de sobrepor, com reator de partida e lampada fluorescente 2x32w, completa, fornecimento e instalação | un | 21 | 28 |  |  |  | 49 | 29.7752 | 89.3255 | 1458.98 | 4376.94 | 5835.92 | 93.78 |  |  | 0.0094
11.2 | 91953 | R | Interruptor simples (1 módulo) 10A/250V , incluindo suporte e placa - fornecimento e instalação. AF_12/2015 | un | 5 |  |  |  |  | 5 | 5.5531 | 16.6592 | 27.76 | 83.29 | 111.05 | 17.49 |  |  | 0.0115
11.3 | 91969 | R | Interruptor simples (3 módulo) 10A/250V , incluindo suporte e placa - fornecimento e instalação. AF_12/2015 | un | 2 | 1 |  |  |  | 3 | 15.9956 | 47.987 | 47.98 | 143.96 | 191.94 | 50.38 |  |  | 0.0078
11.4 | 91996 | R | Tomada média de embutir (1 módulo), 2P+T 10A/250V incluindo suporte e placa - fornecimento e instalação. AF_12/2015 | un | 12 | 6 |  |  |  | 18 | 6.6485 | 19.9454 | 119.67 | 359.01 | 478.68 | 20.94 |  |  | 0.0084
11.5 | 74131/001 | R | Quadro de distribuição de energia de embutir, em chapa metálica, para 3 disjuntorres termomagneticos monopolares, sem barramento, fornecimento e instalação | un | 1 | 1 |  |  |  | 2 | 16.8116 | 50.4349 | 33.62 | 100.86 | 134.48 | 52.95 |  |  | 0.013
11.6 | 74130/001 | R | Disjuntor termomagnético monopolar padrão nema (americano) 10 A 30A 240V, fornecimento e instalação | un | 2 | 1 |  |  |  | 3 | 3.9243 | 11.7729 | 11.77 | 35.31 | 47.08 | 12.36 |  |  | 0.0116
11.7 | 91926 | R | Cabo de cobre flexível isolado 2,5mm2, anti-chama 450/750V, para circuítos terminais, fornecimento e instalação. | m | 503.25 | 651.8 |  |  |  | 1155.05 | 0.89853 | 2.6956 | 1037.84 | 3113.52 | 4151.36 | 2.83 |  |  | 0.005205
11.8 | 92981 | R | Cabo de cobre flexível isolado 16mm2, anti-chama 450/750V, para circuítos terminais, fornecimento e instalação. | m |  |  |  |  | 210 | 210 | 3.1528 | 9.4583 | 662.08 | 1986.24 | 2648.32 | 9.93 |  |  | 0.011
11.9 | 91871 | R | Eletroduto rigido roscável, PVC, DN 25mm (3/4"), para cirduítos terminais, instalado em parede, fornecimento e instalação. AF_12/2015 | M | 155.95 | 175.1 |  |  |  | 331.05 | 2.4829 | 7.4486 | 821.94 | 2465.84 | 3287.78 | 7.82 |  |  | 0.00997
11.10 | 95805 | R | Condulete PVC 3/4", com tampa, fornecimento e instalação. | un | 85 | 50 |  |  |  | 135 | 4.9752 | 14.9257 | 671.65 | 2014.96 | 2686.61 | 15.67 |  |  | 0.0115
11.11 | 74104/001 | R | Caixa de passagem em alvenaria de tijolo maciço 60x60x60cm, revestida internamente com barra lisa (cimento e areia, traço 1:4) e= 2,0cm, com tampa pré-moldada de concreto e fundo de concreto 15MPa Tipo C - Escavação e confecção | un |  |  |  |  | 3 | 3 | 42.9292 | 128.7875 | 128.78 | 386.36 | 515.14 | 135.21 |  |  | 0.0101
11.12 | 95748 | R | Eletroduto de aço galvanizado tipo conduite D=1 1/2" (40mm) - fornecimento e instalação | m |  |  |  |  | 70 | 70 | 8.6424 | 25.9271 | 604.96 | 1814.89 | 2419.85 | 27.22 |  |  | 0.008
11.13 | 9540 | R | Entrada de energia elétrica aérea trifásica A 50A com poste de concreto, inclusive cabeamento, caixa de proteção para medidor e aterramento. | un | 1 |  |  |  |  | 1 | 279.1333 | 837.3999 | 279.13 | 837.39 | 1116.52 | 879.16 |  |  | 0.0132
|  |  | TOTAL XI | [9 empty] | 5906.16 | 17718.57 | 23624.73 |  |  | 23624.73
12.0 |  |  | HIDROSSANITÁRIO | [15 empty] | 0
12.1 | 89957 | R | Ponto terminal de água fria( subramal) com tubulação de PVC, DN 25 mm, instalado em ramal de água, inclusos rasgo e chumbamento em alvenaria. AF_12/2014 | un | 6 |  |  |  |  | 6 | 31.1182 | 93.3545 | 186.7 | 560.12 | 746.82 | 98.01 |  |  | 0.0162
12.2 | insumo 6013 | insumo nacional caixa | Registro de gaveta com canopla cromados, ximples, bitola 1" - fornecimento e instalação | un | 5 |  |  |  |  | 5 | 31.55 | 94.6499 | 157.74 | 473.24 | 630.98 | 99.37 |  |  | 0.0195
12.3 | 86902 | R | Lavatório louça branca com coluna, 44 X 35,5 cm, padrão médio - fornecimento e instalação. AF_12/2013 | un | 2 |  |  |  |  | 2 | 51.8382 | 155.5147 | 103.67 | 311.02 | 414.69 | 163.27 |  |  | 0.0158
12.4 | 86931 | R | Vaso sanitário sifonado com caixa acoplada louça branca - padrão médio, incluso engate flexível em plástico branco, 1/2" X 40CM - fornecimento e instalação. AF_12/2013_P | un | 2 |  |  |  |  | 2 | 99.5775 | 298.7326 | 199.15 | 597.46 | 796.61 | 313.63 |  |  | 0.0102
12.5 | 74104/001 | R | Caixa de inspeção em alvenaria de tijolo maciço 60X60X60cm, revestimento com barra lisa (cimento e areia, traço 1:4) e=2,0cm, com tampa pré-moldada de concreto e fundo de concreto 15 MPa TIPO C - escavação e confecção | un | 1 |  |  |  |  | 1 | 42.9292 | 128.7875 | 42.92 | 128.78 | 171.7 | 135.21 |  |  | 0.0167
12.6 | 86913 | R | Torneira cromada 1/2" ou 3/4" para tanque, padrão popular - fornecimento e instalação. AF_12/2013 | un | 3 |  |  |  |  | 3 | 6.7405 | 20.2216 | 20.22 | 60.66 | 80.88 | 21.23 |  |  | 0.0063
12.7 | 86894 | R | Bancada de mármore sintético 120 X 60cm, com cuba integrada - fornecimento e instalação. AF_12/2013_P | un | 1 |  |  |  |  | 1 | 69.8849 | 209.6548 | 69.88 | 209.65 | 279.53 | 220.11 |  |  | 0.0097
12.8 | 74051/002 | R | Caixa de gordura simples em concreto pre-moldado DN 40 mm com tampa - fornecimento e instalação | un | 1 |  |  |  |  | 1 | 44.2722 | 132.8166 | 44.27 | 132.81 | 177.08 | 139.44 |  |  | 0.0088
12.9 | 95463 | R | Fossa séptica em alvenaria de tijolo cerâmico maciço dimensões externas 2,20X1,20X1,50m, 1.850 litros, revestida internamente com barra lisa, com tampa em concreto armado com espessura de 8 cm. | un | 1 |  |  |  |  | 1 | 437.5277 | 1312.5831 | 437.52 | 1312.58 | 1750.1 | 1378.04 |  |  | 0.0108
12.10 | 74198/002 | R | Poço Sumidouro 260x130x250cm, volume útil, com tampa de concreto armado com espessura de 10 cm | un | 1 |  |  |  |  | 1 | 478.2661 | 1434.7984 | 478.26 | 1434.79 | 1913.05 | 1506.35 |  |  | 0.0145
12.11 | insumo 9868 | insumo nacional caixa | Tubo PVC, soldavel, DN 25 mm, água fria (NBR-5648), inclusive conexões | M | 18 |  |  |  |  | 18 | 0.86995 | 2.6098 | 15.65 | 46.97 | 62.62 | 2.74 |  |  | 0.0164
12.12 | insumo 9836 | insumo nacional caixa | Tubo PVC série normal, DN 100 mm, para esgoto predial (NBR5688), inclusive conexões | M | 7 |  |  |  | 7 | 14 | 2.6353 | 7.9058 | 36.89 | 110.68 | 147.57 | 8.3 |  |  | 0.004
12.13 | insumo 9835 | insumo nacional caixa | Tubo PVC série normal, DN 40 mm, para esgoto predial (NBR5688), inclusive conexões | M | 11 |  |  |  | 47.5 | 58.5 | 0.99695 | 2.9909 | 58.32 | 174.96 | 233.28 | 3.14 |  |  | 0.0063
12.14 | insumo 9838 | insumo nacional caixa | Tubo PVC série normal, DN 50 mm, para esgoto predial (NBR5688), inclusive conexões | M | 23 |  |  |  |  | 23 | 1.7145 | 5.1435 | 39.43 | 118.3 | 157.73 | 5.4 |  |  | 0.004
12.15 | insumo 37106 | insumo nacional caixa | Caixa d'água em fibra de vidro, para 10.000 litros, com tampa e acessórios. | un | 2 |  |  |  |  | 2 | 920.9215 | 2762.7643 | 1841.84 | 5525.52 | 7367.36 | 2900.54 |  |  | 0.0116
12.16 | Pesquisa no mercado local |  | Plataforma de lavagem de carroceria, composta por calha e caixa de barro. | un |  |  |  |  | 1 | 1 | 984.25 | 2952.75 | 984.25 | 2952.75 | 3937 | 3100 |  |  | 0
12.17 | Pesquisa no mercado local |  | Estação de tratamento de efluentes, composta por caixa separadora de barro e caixa separadora de água e óleo | un |  |  | 1 |  |  | 1 | 1460.5 | 4381.5 | 1460.5 | 4381.5 | 5842 | 4600 |  |  | 0
12.18 | 86872 | R | Tanque de louça branca com coluna, 30l ou equivalente _ fornecimento einstalação. af_12/2013 | un | 1 |  |  |  |  | 1 | 161.8234 | 485.4702 | 161.82 | 485.47 | 647.29 | 509.68 |  |  | 0.0036
12.19 | 93441 | R | Bancada de granito cinza polido 150 x 60 cm, com cuba de embutir de aço inoxidável média, válvula americana em metal cromado, sifão flexívelem pvc, engate flexível 30 cm, torneira cromada longa de parede, 1/2ou 3/4, para pia de cozinha, padrão popular_ fornec. e instal. af_12/213 | un | 1 |  |  |  |  | 1 | 276.2314 | 828.694 | 276.23 | 828.69 | 1104.92 | 870.02 |  |  | 0.0054
|  |  | TOTAL XII | [9 empty] | 6615.26 | 19845.95 | 26461.21 |  |  | 26461.21
13.0 |  |  | DRENAGEM | [15 empty] | 0
13.1 | 73964/006 | R | Reaterro de valas com compactação manual | m³ |  |  |  |  | 191.085 | 191.085 | 14.3129 | 42.9387 | 2734.98 | 8204.94 | 10939.92 | 45.08 |  |  | 0.001986
13.2 | insumo12576+92809 | R | Tubo de concreto armado, classe PA-3, PB, DN 400 mm, para águas pluviais (NBR 8890), inclusive assentamento | m |  |  |  |  | 180.1 | 180.1 | 37.9349 | 113.8047 | 6832.07 | 20496.22 | 27328.29 | 119.48 | 80.67 | 38.81 | 0.01196
13.3 | insumo12578+92811 | R | Tubo de concreto armado, classe PA-3, PB, DN 600 mm, para águas pluviais (NBR 8890), inclusive assentamento | m |  |  |  |  | 40 | 40 | 62.2745 | 186.8234 | 2490.97 | 7472.93 | 9963.9 | 196.14 | 139.94 | 56.2 | 0.012
13.4 | 83708 | R | Poço de visita em alvenaria, para rede D=0,40 m, parte fixa c/ 1,20 m de altura-Tampa em grades de ferro | un |  |  |  |  | 11 | 11 | 356.5144 | 1069.5432 | 3921.65 | 11764.97 | 15686.62 | 1122.88 |  |  | 0.0136
13.5 | 83709 | R | Poço de visita em alvenaria, para rede D=0,60 m, parte fixa c/ 1,40 m de altura-Tampa em grades de ferro | un |  |  |  |  | 3 | 3 | 443.7221 | 1331.1664 | 1331.16 | 3993.49 | 5324.65 | 1397.55 |  |  | 0.0155
13.6 | 6045+insumo4750+insumo6127 | R | Calha de concreto 60x20 cm | m |  |  |  |  | 18 | 18 | 7.3882 | 22.1647 | 132.98 | 398.96 | 531.94 | 23.27 | 21.1326 | 2.144
| Comp. 37 | R | DRENAGEM DA RUA LIBERAL BERNARDI | un | [5 empty] | 1 | 1351.7647 | 4055.2941 | 1351.76 | 4055.29 | 5407.05 | 4257.5266 |  |  | 0.0087409
|  |  | TOTAL XIII | [9 empty] | 17443.81 | 52331.51 | 69775.32 |  |  | 69775.32
14.0 |  |  | PINTURAS | [15 empty] | 0
14.1 | 72125 | R | Remoção de pintura PVC/Acrilica | m² |  |  |  |  | 610.225 | 610.225 | 2.0383 | 6.1151 | 1243.85 | 3731.55 | 4975.4 | 6.42 |  |  | 0.008515
14.2 | 88487 | R | Pintura tinta pva na estrutura de concreto em três demaõs | m² | 110.96 |  |  | 31.2 | 610.225 | 752.385 | 2.5463 | 7.6391 | 1915.83 | 5747.5 | 7663.33 | 8.02 |  |  | 0.012179
14.3 | 73794/001 | R | Pintura esmalte brilhante (2 demãos) sobre superficie metálica, inclusive proteção com zarcão (1 demão) | m² | 23.56 | 15.015 |  |  | 33.03 | 71.605 | 9.8234 | 29.4703 | 703.4 | 2110.22 | 2813.62 | 30.94 |  |  | 0.012549
14.4 | 74064/2 | R | FUNDO ANTICORROSIVO A BASE DE OXIDO DE FERRO (ZARCAO), UMA DEMAO (ESQUADRIAS METÁLICAS) | m² | [5 empty] | 71.61 | 3.5274 | 10.5823 | 252.59 | 757.79 | 1010.38 | 11.11 |  |  | 0.015617
14.5 | 74064/2 | R | FUNDO ANTICORROSIVO A BASE DE OXIDO DE FERRO (ZARCAO), UMA DEMAO (TESOURAS DA COBERTURA) | m² | [5 empty] | 290.232 | 5.4134 | 16.2401 | 1571.13 | 4713.4 | 6284.53 | 17.05 |  |  | 0.008612
14.6 | 73924/1 | R | PINTURA ESMALTE ALTO BRILHO, DUAS DEMAOS, SOBRE SUPERFICIE METALICA | m² | [5 empty] | 290.232 | 7.2104 | 21.6313 | 2092.69 | 6278.08 | 8370.77 | 22.71 |  |  | 0.014274
|  |  | TOTAL XIV | [9 empty] | 7779.49 | 23338.54 | 31118.03 |  |  | 31118.03
15.0 |  |  | PPCI | [15 empty] | 0
15.1 | 73775/001 | R | Extintor incendio TP po quimico 4 kg, fornecimento e instalação | un | 9 |  |  |  |  | 9 | 53.7051 | 161.1154 | 483.34 | 1450.03 | 1933.37 | 169.15 |  |  | 0.0145
15.2 | Pesquisa no mercado local |  | Luminária bloco autonômo | un | 10 |  |  |  |  | 10 | 19.3675 | 58.1025 | 193.67 | 581.02 | 774.69 | 61 |  |  | 0.01
15.3 | insumo 37539 | insumo nacional caixa | Placa de sinalizacao de seguranca contra incendio, fotoluminescente, retangular, *13 x 26* cm, em pvc *2* mm anti-chamas(simbolos, cores e pictogramas conforme nbr 13434) | un | 19 |  |  |  |  | 19 | 5.8579 | 17.5736 | 111.29 | 333.89 | 445.18 | 18.45 |  |  | 0.0185
15.4 | insumo 37557 | insumo nacional caixa | Placa de sinalizacao de seguranca contra incendio, fotoluminescente, quadrada, *14 x 14* cm, em pvc *2* mm anti-chamas (simbolos, cores e pictogramas conforme nbr 13434) | un | 5 |  |  |  |  | 5 | 3.502 | 10.5061 | 17.51 | 52.53 | 70.04 | 11.03 |  |  | 0.0005
15.5 | 92367 | R | TUBO DE AÇO GALVANIZADO COM COSTURA, CLASSE MÉDIA, DN 65 (2 1/2"), CONEXÃO ROSQUEADA, INSTALADO EM REDE DE ALIMENTAÇÃO PARA HIDRANTE - FORNECIMENTO E INSTALAÇÃO. AF_12/2015 | M | [5 empty] | 109.65 | 17.9832 | 53.9496 | 1971.85 | 5915.57 | 7887.42 | 56.64 |  |  | 0.01152
15.6 | 92642 | R | TÊ, EM FERRO GALVANIZADO, CONEXÃO ROSQUEADA, DN 65 (2 1/2"), INSTALADO EM REDE DE ALIMENTAÇÃO PARA HIDRANTE - FORNECIMENTO E INSTALAÇÃO. AF_12/2015 | UN | [5 empty] | 2 | 34.7313 | 104.194 | 69.46 | 208.38 | 277.84 | 109.39 |  |  | 0.0106
15.7 | 92390 | R | JOELHO 90 GRAUS, EM FERRO GALVANIZADO, DN 65 (2 1/2"), CONEXÃO ROSQUEADA, INSTALADO EM REDE DE ALIMENTAÇÃO PARA HIDRANTE - FORNECIMENTO E INSTALAÇÃO. AF_12/2015 | UN | [5 empty] | 6 | 25.4857 | 76.4572 | 152.91 | 458.74 | 611.65 | 80.27 |  |  | 0.0074
15.8 | 92896 | R | UNIÃO, EM FERRO GALVANIZADO, DN 65 (2 1/2"), CONEXÃO ROSQUEADA, INSTALADO EM REDE DE ALIMENTAÇÃO PARA HIDRANTE - FORNECIMENTO E INSTALAÇÃO. AF_12/2015 | UN | [5 empty] | 15 | 33.3375 | 100.0125 | 500.06 | 1500.18 | 2000.24 | 105 |  |  | 0.01
15.9 | Comp. 40 | R | COLUNA VERTICAL DE TUBO DE FERRO GALVANIZADO FECHADA COM CAP, DN 65, DESTINADA A INSTALAÇÃO FUTURA DO SISTEMA DE HIDRANTES | UN | [5 empty] | 2 | 25.5333 | 76.6 | 51.06 | 153.2 | 204.26 | 80.42 |  |  | 0.0068
15.10 | Pesquisa no mercado local |  | Acionador manual de alarme de incêndio, incluso instalação | un | 3 |  |  |  |  | 3 | 89.8525 | 269.5575 | 269.55 | 808.67 | 1078.22 | 283 |  |  | 0.01
15.11 | Pesquisa no mercado local |  | Avisador sonoro de alarme de incendio, incluso instalação | un | 1 |  |  |  |  | 1 | 64.4525 | 193.3575 | 64.45 | 193.35 | 257.8 | 203 |  |  | 0.01
15.12 | COMP. 2 | R | Conjunto motobomba 10 HP para utilização dos hidrantes | un | 1 |  |  |  |  | 1 | 2164.563 | 6493.6755 | 2164.56 | 6493.67 | 8658.23 |  |  |  | 0.0085
|  |  | TOTAL X | [9 empty] | 6049.71 | 18149.23 | 24198.94 |  |  | 24198.94
16.0 |  |  | CERCAMENTO | [15 empty] | 0
16.1 | Pesquisa no mercado local |  | Tela de arame galv. quadrangular/losangular, fio 2,11mm (14 BWG), malha 5x5cm,incluso estrutura de fixação | m² |  |  |  |  | 76.79 | 76.79 | 30.2705 | 90.8114 | 2324.46 | 6973.4 | 9297.86 | 95.34 |  |  | 0.011422
16.2 | Pesquisa no mercado local |  | Cerca em estrutura de ferro (incluindo pintura), com tela soldada arame galvanizado 12 BWG (2,77mm), malha 15x5cm, incluso estrutura de fixação | m² |  |  |  |  | 131.25 | 131.25 | 43.288 | 129.8639 | 5681.54 | 17044.63 | 22726.17 | 136.34 |  |  | 0.00375
16.3 | Pesquisa no mercado local |  | Pilar metálico tubular, seção 120x60x2,65mmx230cm, para sustentação do cercamento, incluindo pintura. | un |  |  |  |  | 38 | 38 | 24.8729 | 74.6188 | 945.17 | 2835.51 | 3780.68 | 78.34 |  |  | 0.0084
16.4 | 87473 | R | Alvenaria de vedação de blocos vazados de concreto de 14x19x39 cm( espessura 14cm) de paredes com líquida maior ou igual a 6m² com vãos de argamassa de assentamento com preparo em betoneira - AF_06/2014 | m² |  |  |  |  | 132.832 | 132.832 | 16.0242 | 48.0727 | 2128.52 | 6385.58 | 8514.1 | 50.47 |  |  | 0.019421
16.5 | Comp. 36 | R | RAMPA DE ACESSIBILIDADE COM PISO CIMENTÍCIO COM ACABAMENTO DESEMPENADO E GUARDA CORPO COM CORRIMÃO | un |  |  |  |  | 1 | 1 | 1669.5566 | 5008.6697 | 1669.55 | 5008.66 | 6678.21 | 5258.4459 |  |  | 0.016299
16.6 | Pesquisa no mercado local |  | Portões de acesso de veículos, incluso estrutura de sustentação (vigas e pilares), e todas peças usuais de acabamentos. | m² |  |  |  |  | 2 | 2 | 3175 | 9525 | 6350 | 19050 | 25400 | 10000 |  |  | 0
16.7 | 85188 | R | Portão de acesso de pedestres, incluso todas peças usuais de acabamentos. | m² |  |  |  |  | 1 | 1 | 181.2481 | 543.7441 | 181.24 | 543.74 | 724.98 | 570.86 |  |  | 0.0122
16.8 | 85179 | R | Plantio de grama São Carlos em leivas | m² |  |  |  |  | 272.43 | 272.43 | 5.4737 | 16.4211 | 1491.2 | 4473.6 | 5964.8 | 17.24 |  |  | 0.000364
|  |  | TOTAL XI | [9 empty] | 20771.68 | 62315.12 | 83086.8 |  |  | 83086.8
17.0 |  |  | LIMPEZA | [15 empty] | 0
17.1 | 9537 | R | Limpeza geral da obra | m² | 246.4 | 689 | 166.62 | 9.62 | 2631.85 | 3743.49 | 0.7239 | 2.1717 | 2709.91 | 8129.73 | 10839.64 | 2.28 |  |  | 0.009644
|  |  | TOTAL XI | [9 empty] | 2709.91 | 8129.73 | 10839.64 |  |  | 10839.64
18.0 |  |  | COBERTURA DA PISTA DE ABASTECIMENTO | [15 empty] | 0
18.1 | 88316 | R | Servente com encargos complementares - escavação manual de fundações | H | [5 empty] | 11.1996 | 4.7688 | 14.3065 | 53.4 | 160.22 | 213.62 | 15.02 |  |  | 0.01685
18.2 | Comp.1 | R | Concreto armado fck=15MPa, inclusive lançamento e adensamento das vigas baldrame, e vergas | m³ | [5 empty] | 4.392 | 355.6857 | 1067.0572 | 1562.17 | 4686.51 | 6248.68 | 1120.27 |  |  | 0.0068168
18.3 | 72110 | R | Estrutura metalica em tesouras ou trelicas, vao livre de 12m, fornecimento e montagem, nao sendo considerados os fechamentos metalicos, as colunas, os servicos gerais em alvenaria e concreto, as telhas de cobertura e a pintura de acabamento | m² | [5 empty] | 156.48 | 18.3706 | 55.1116 | 2874.62 | 8623.87 | 11498.49 | 57.86 |  |  | 0.004656
18.4 | Comp. 05 | R | Placa para chumbação dos pilares metálicos | un | [5 empty] | 4 | 51.5766 | 154.7298 | 206.3 | 618.91 | 825.21 | 162.4459 |  |  | 0.015355
18.5 | Comp. 06 | R | Pilares metálicos | un | [5 empty] | 4 | 252.38 | 757.14 | 1009.52 | 3028.56 | 4038.08 | 1002.9877 |  |  | 0
18.6 | 94213 | R | Telhamento com Telha de Aço/Aluminio - Telhado e Fechamento da Platibanda | m² | [5 empty] | 216.18 | 12.6365 | 37.9095 | 2731.75 | 8195.27 | 10927.02 | 39.8 |  |  | 0.01428
18.7 | 74082/1 | R | Refletor redondo em aluminio com suporte e alca regulavel para fixacao, com lampada vapor de mercurio 250w | un | [5 empty] | 6 | 80.9403 | 242.8208 | 485.64 | 1456.92 | 1942.56 | 254.93 |  |  | 0.0066
18.8 | 91926 | R | Cabo de cobre flexível isolado, 2,5 mm², anti-chama 450/750 v, para circuitos terminais - fornecimento e instalação. af_12/2015 | m | [5 empty] | 90 | 0.89853 | 2.6956 | 80.86 | 242.6 | 323.46 | 2.83 |  |  | 0.009
18.9 | 91862 | R | Eletroduto rígido roscável, pvc, dn 20 mm (1/2"), para circuitos terminais, instalado em forro - fornecimento e instalação. af_12/2015 | m | [5 empty] | 30.2 | 1.7875 | 5.3626 | 53.98 | 161.94 | 215.92 | 5.63 |  |  | 0.01302
18.10 | 95817 | R | Condulete de pvc, tipo x, para eletroduto de pvc soldável dn 25 mm (3/4''), aparente - fornecimento e instalação. af_11/2016 | un | [5 empty] | 11 | 7.2104 | 21.6313 | 79.31 | 237.94 | 317.25 | 22.71 |  |  | 0.0087
18.11 | 7543 | insumo nacional caixa | Tampa cega em pvc para condulete 4 x 2" | un | [5 empty] | 11 | 0.89853 | 2.6956 | 9.88 | 29.65 | 39.53 | 2.83 |  |  | 0.0051
18.12 | Comp. 27 | R | VIGA V01 - COB. PISTA | un | [5 empty] | 2 | 430.2624 | 1290.7873 | 860.52 | 2581.57 | 3442.09 | 1355.1573 |  |  | 0.009542
18.13 | Comp. 28 | R | VIGA V02 - COB. PISTA | un | [5 empty] | 2 | 209.7472 | 629.2417 | 419.49 | 1258.48 | 1677.97 | 660.6212 |  |  | 0.0079191
18.14 | Comp. 29 | R | VIGA VP01 - COB. PISTA | un | [5 empty] | 1 | 632.1931 | 1896.5792 | 632.19 | 1896.57 | 2528.76 | 1991.1593 |  |  | 0.01227
18.15 | Comp. 30 | R | VIGA VP02 - COB. PISTA | un | [5 empty] | 2 | 473.5769 | 1420.7306 | 947.15 | 2841.46 | 3788.61 | 1491.5807 |  |  | 0.0050247
18.16 | Comp. 32 | R | SERVIÇO DE INSTALAÇÃO DE TUBOS DE PVC, SÉRIE R, ÁGUA PLUVIAL, DN 100 MM (INSTALADO EM RAMAL DE ENCAMINHAMENTO, OU CONDUTORES VERTICAIS), INCLUSIVE CONEXÕES, CORTES E FIXAÇÕES, PARA PRÉDIOS. | m | [5 empty] | 48 | 11.8492 | 35.5477 | 568.76 | 1706.29 | 2275.05 | 37.3204 |  |  | 0.0034738
18.17 | Comp. 35 | R | INTERRUPTOR DE SOBREPOR TIPO CONDULETE | un | [5 empty] | 1 | 3.3052 | 9.9155 | 3.3 | 9.91 | 13.21 | 10.41 |  |  | 0.0107
|  |  | TOTAL XI | [9 empty] | 12578.84 | 37736.67 | 50315.51 |  |  | 50315.51
|  |  | TOTAL GERAL | [9 empty] | 247948.41 | 743846.54 | 991794.95 |  |  | 991794.95 | 1.4305
991794.95
Augusto Pestana, 21 de março de 2018
Responsavel Técnico:
[5 empty] | 74.95 | 77.8
27
25
[11 empty] | com bdi | mao de obra | material
| 73822/002 | R | LIMPEZA MECANIZADA DE TERRENO COM REMOCAO DE CAMADA VEGETAL, UTILIZANDO MOTONIVELADORA | M2 | [5 empty] | 3.11 | 3.9497 | 0.98742 | 2.9623
| 73481 | R | ESCAVACAO MANUAL DE VALAS EM TERRA COMPACTA, PROF. DE 0 M < H <= 1 M | M3 | [5 empty] | 30.54 | 38.7858 | 9.6965 | 29.0893
| 74209/001 | R | PLACA DE OBRA EM CHAPA DE ACO GALVANIZADO | M2 | [5 empty] | 219.54 | 278.8158 | 69.704 | 209.1119
| 73992/001 | R | LOCACAO CONVENCIONAL DE OBRA, ATRAVÉS DE GABARITO DE TABUAS CORRIDAS PONTALETADAS A CADA 1,50M, SEM REAPROVEITAMENTO | M2 | [5 empty] | 7.87 | 9.9949 | 2.4987 | 7.4962
| 74138/002 | R | CONCRETO USINADO BOMBEADO FCK=20MPA, INCLUSIVE LANCAMENTO E ADENSAMENTO | M3 | [5 empty] | 388.14 | 492.9378 | 123.2344 | 369.7034
| 6110 | R | ALVENARIA DE EMBASAMENTO EM TIJOLOS CERAMICOS MACICOS 5X10X20CM, ASSENTADO COM ARGAMASSA TRACO 1:2:8 (CIMENTO, CAL E AREIA) | M3 | [5 empty] | 528.48 | 671.1696 | 167.7924 | 503.3772
| 83742 | R | IMPERMEABILIZACAO DE SUPERFICIE COM EMULSAO ASFALTICA A BASE D'AGUA | M2 | [5 empty] | 18.68 | 23.7236 | 5.9309 | 17.7927
| 87473 | R | ALVENARIA DE VEDAÇÃO DE BLOCOS CERÂMICOS FURADOS NA VERTICAL DE 14X19X39CM (ESPESSURA 14CM) DE PAREDES COM ÁREA LÍQUIDA MENOR QUE 6M² SEM VÃOS E ARGAMASSA DE ASSENTAMENTO COM PREPARO EM BETONEIRA. AF_06/2014 | M2 | [5 empty] | 44.93 | 57.0611 | 14.2653 | 42.7958
| 74141/001 | R | LAJE PRE-MOLD BETA 11 P/1KN/M2 VAOS 4,40M/INCL VIGOTAS TIJOLOS ARMADURA NEGATIVA CAPEAMENTO 3CM CONCRETO 20MPA ESCORAMENTO MATERIAL E MAO DE OBRA. | M2 | [5 empty] | 68.2 | 86.614 | 21.6535 | 64.9605
| 72110 | R | ESTRUTURA METALICA EM TESOURAS OU TRELICAS, VAO LIVRE DE 12M, FORNECIMENTO E MONTAGEM, NAO SENDO CONSIDERADOS OS FECHAMENTOS METALICOS, AS COLUNAS, OS SERVICOS GERAIS EM ALVENARIA E CONCRETO, AS TELHAS DE COBERTURA E A PINTURA DE ACABAMENTO | M2 | [5 empty] | 59.52 | 75.5904 | 18.8976 | 56.6928
| 75381/001 | R | COBERTURA COM TELHA DE CHAPA DE AÇO ZINCADO, ONDULADA, ESPESSURA DE 0,5MM | M2 | [5 empty] | 28.82 | 36.6014 | 9.1503 | 27.451
| 72107 | R | RUFO EM CHAPA DE ACO GALVANIZADO NUMERO 24, DESENVOLVIMENTO DE 25CM | M | [5 empty] | 20.31 | 25.7937 | 6.4484 | 19.3453
| 84046 | R | CALHA DE CHAPA GALVANIZADA NUMERO 26, COM DESENVOLVIMENTO DE 10 CM | M | [5 empty] | 13.77 | 17.4879 | 4.372 | 13.1159
| 84045 | R | CONDUTOR PARA CALHA DE BEIRAL, DE PVC, DIAMETRO 88 MM, INCLUINDO CONEXOES E BRACADEIRAS - FORNECIMENTO E COLOCACAO | M | [5 empty] | 28.03 | 35.5981 | 8.8995 | 26.6986
| 73931/001 | R | ESTRUTURA EM MADEIRA APARELHADA, PARA TELHA ONDULADA DE FIBROCIMENTO,ALUMINIO OU PLASTICA, APOIADA EM LAJE OU PAREDE | M2 | [5 empty] | 49.93 | 63.4111 | 15.8528 | 47.5583
| 55835 | R | ATERRO INTERNO (EDIFICACOES) COMPACTADO MANUALMENTE | M3 | [5 empty] | 41.91 | 53.2257 | 13.3064 | 39.9193
| 73907/003 | R | CONTRAPISO/LASTRO DE CONCRETO NAO-ESTRUTURAL, E=5CM, PREPARO COM BETONEIRA | M2 | [5 empty] | 24.56 | 31.1912 | 7.7978 | 23.3934
| 87248 | R | REVESTIMENTO CERÂMICO PARA PISO COM PLACAS TIPO GRÊS DE DIMENSÕES 35X35 CM APLICADA EM AMBIENTES DE ÁREA MAIOR QUE 10 M2. AF_06/2014 | M2 | [5 empty] | 23.84 | 30.2768 | 7.5692 | 22.7076
| 73962/013 | R | ESCAVACAO DE VALA NAO ESCORADA EM MATERIAL 1A CATEGORIA , PROFUNDIDADEATE 1,5 M COM ESCAVADEIRA HIDRAULICA 105 HP(CAPACIDADE DE 0,78M3), SEM ESGOTAMENTO | M3 | [5 empty] | 3.56 | 4.5212 | 1.1303 | 3.3909
| 79490 | R | COMPACTAÇÂO MECÂNICA DE VALA (APÓS REATERRO) | M3 | [5 empty] | 1.57 | 1.9939 | 0.49848 | 1.4954
| 83708 | R | POCO DE VISITA EM ALVENARIA, PARA REDE D=0,40 M, PARTE FIXA C/ 1,00 MDE ALTURA | UN | [5 empty] | 981.89 | 1247.0003 | 311.7501 | 935.2502
| 6067 | R | PINTURA ESMALTE BRILHANTE (2 DEMAOS) SOBRE SUPERFICIE METALICA, INCLUSIVE PROTECAO COM ZARCAO (1 DEMAO) | M2 | [5 empty] | 26.24 | 33.3248 | 8.3312 | 24.9936
| 9537 | R | LIMPEZA FINAL DA OBRA | M2 | [5 empty] | 1.86 | 2.3622 | 0.59055 | 1.7716
| 89957 | R | PONTO DE CONSUMO TERMINAL DE ÁGUA FRIA (SUBRAMAL) COM TUBULAÇÃO DE PVC, DN 25 MM, INSTALADO EM RAMAL DE ÁGUA, INCLUSOS RASGO E CHUMBAMENTO EM ALVENARIA. AF_12/2014 | UN | [5 empty] | 76.12 | 96.6724 | 24.1681 | 72.5043
| 73663 | R | REGISTRO DE GAVETA COM CANOPLA Ø 25MM (1”) - FORNECIMENTO E INSTALAÇÃO | UN | [5 empty] | 107.43 | 136.4361 | 34.109 | 102.3271
| 86933 | R | BANCADA DE MÁRMORE SINTÉTICO 120 X 60CM, COM CUBA INTEGRADA, INCLUSO SIFÃO TIPO GARRAFA EM PVC, VÁLVULA EM PLÁSTICO CROMADO TIPO AMERICANA ETORNEIRA CROMADA LONGA, DE PAREDE, PADRÃO POPULAR - FORNECIMENTO E INSTALAÇÃO. AF_12/2013_P | UN | [5 empty] | 262.05 | 332.8035 | 83.2009 | 249.6026
| 86931 | R | VASO SANITÁRIO SIFONADO COM CAIXA ACOPLADA LOUÇA BRANCA - PADRÃO MÉDIO, INCLUSO ENGATE FLEXÍVEL EM PLÁSTICO BRANCO, 1/2" X 40CM - FORNECIMENTO E INSTALAÇÃO. AF_12/2013_P | UN | [5 empty] | 289.22 | 367.3094 | 91.8273 | 275.4821
| 74104/001 | R | CAIXA DE INSPEÇÃO EM ALVENARIA DE TIJOLO MACIÇO 60X60X60CM, REVESTIDAINTERNAMENTO COM BARRA LISA (CIMENTO E AREIA, TRAÇO 1:4) E=2,0CM, COMTAMPA PRÉ-MOLDADA DE CONCRETO E FUNDO DE CONCRETO 15MPA TIPO C - ESCAVAÇÃO E CONFECÇÃO | UN | [5 empty] | 116.8 | 148.336 | 37.084 | 111.252
| 86902 | R | LAVATÓRIO LOUÇA BRANCA COM COLUNA, *44 X 35,5* CM, PADRÃO POPULAR - FORNECIMENTO E INSTALAÇÃO. AF_12/2013 | UN | [5 empty] | 121.39 | 154.1653 | 38.5413 | 115.624
| 86913 | R | TORNEIRA CROMADA 1/2" OU 3/4" PARA TANQUE, PADRÃO POPULAR - FORNECIMENTO E INSTALAÇÃO. AF_12/2013 | UN | [5 empty] | 18.96 | 24.0792 | 6.0198 | 18.0594
| 86911 | R | TORNEIRA CROMADA LONGA, DE PAREDE, 1/2" OU 3/4", PARA PIA DE COZINHA,PADRÃO POPULAR - FORNECIMENTO E INSTALAÇÃO. AF_12/2013 | UN | [5 empty] | 44.64 | 56.6928 | 14.1732 | 42.5196
| 86894 | R | BANCADA DE MÁRMORE SINTÉTICO 120 X 60CM, COM CUBA INTEGRADA - FORNECIMENTO E INSTALAÇÃO. AF_12/2013_P | UN | [5 empty] | 193.61 | 245.8847 | 61.4712 | 184.4135
| 9535 | R | CHUVEIRO ELETRICO COMUM CORPO PLASTICO TIPO DUCHA, FORNECIMENTO E INSTALACAO | UN | [5 empty] | 45.4 | 57.658 | 14.4145 | 43.2435
| 74051/002 | R | CAIXA DE GORDURA SIMPLES EM CONCRETO PRE-MOLDADO DN 40MM COM TAMPA - FORNECIMENTO E INSTALACAO | UN | [5 empty] | 132.88 | 168.7576 | 42.1894 | 126.5682
| 74197/001 | R | FOSSA SEPTICA EM ALVENARIA DE TIJOLO CERAMICO MACICO DIMENSOES EXTERNAS 1,90X1,10X1,40M, 1.500 LITROS, REVESTIDA INTERNAMENTE COM BARRA LISA, COM TAMPA EM CONCRETO ARMADO COM ESPESSURA 8CM | UN | [5 empty] | 1352.7 | 1717.929 | 429.4823 | 1288.4468
| 74198/002 | R | SUMIDOURO EM ALVENARIA DE TIJOLO CERAMICO MACIÇO DIAMETRO 1,40M E ALTURA 5,00M, COM TAMPA EM CONCRETO ARMADO DIAMETRO 1,60M E ESPESSURA 10CM | UN | [5 empty] | 1400 | 1778 | 444.5 | 1333.5
| insumo 9868 | INSUMO NACIONAL CAIXA | TUBO PVC, SOLDAVEL, DN 25 MM, AGUA FRIA (NBR-5648) | M | [5 empty] | 2.868 | 3.6424 | 0.91059 | 2.7318
| insumo 9836 | INSUMO NACIONAL CAIXA | TUBO PVC SERIE NORMAL, DN 100 MM, PARA ESGOTO PREDIAL (NBR5688) | M | [5 empty] | 10.8 | 13.716 | 3.429 | 10.287
| insumo 9835 | INSUMO NACIONAL CAIXA | TUBO PVC SERIE NORMAL, DN 40 MM, PARA ESGOTO PREDIAL (NBR5688) | M | [5 empty] | 4.092 | 5.1968 | 1.2992 | 3.8976
| insumo 9838 | INSUMO NACIONAL CAIXA | TUBO PVC SERIE NORMAL, DN 50 MM, PARA ESGOTO PREDIAL (NBR5688) | M | [5 empty] | 7.02 | 8.9154 | 2.2288 | 6.6866
| 73933/004 | R | PORTA DE FERRO DE ABRIR TIPO BARRA CHATA, COM REQUADRO E GUARNICAO COMPLETA | M2 | [5 empty] | 329.42 | 418.3634 | 104.5909 | 313.7726
| 6103 | R | JANELA BASCULANTE DE FERRO EM CANTONEIRA 5/8"X1/8", LINHA POPULAR | M2 | [5 empty] | 154.63 | 196.3801 | 49.095 | 147.2851
| 72122 | R | VIDRO FANTASIA TIPO CANELADO, ESPESSURA 4MM | M2 | [5 empty] | 69.01 | 87.6427 | 21.9107 | 65.732
| 87904 | R | CHAPISCO APLICADO TANTO EM PILARES E VIGAS DE CONCRETO COMO EM ALVENARIA DE FACHADA COM PRESENÇA DE VÃOS, COM COLHER DE PEDREIRO. ARGAMASSATRAÇO 1:3 COM PREPARO MANUAL. AF_06/2014 | M2 | [5 empty] | 5.33 | 6.7691 | 1.6923 | 5.0768
| 87777 | R | EMBOÇO OU MASSA ÚNICA EM ARGAMASSA TRAÇO 1:2:8, PREPARO MANUAL, APLICADA MANUALMENTE EM PANOS DE FACHADA COM PRESENÇA DE VÃOS, ESPESSURA DE25 MM. AF_06/2014 | M2 | [5 empty] | 34.64 | 43.9928 | 10.9982 | 32.9946
| 74001/001 | R | REBOCO COM ARGAMASSA PRE-FABRICADA, ESPESSURA 0,5CM, PREPARO MECANICODA ARGAMASSA | M2 | [5 empty] | 16.15 | 20.5105 | 5.1276 | 15.3829
| 87269 | R | REVESTIMENTO CERÂMICO PARA PAREDES INTERNAS COM PLACAS TIPO GRÊS OU SEMI-GRÊS DE DIMENSÕES 25X35 CM APLICADAS EM AMBIENTES DE ÁREA MAIOR QUE5 M² NA ALTURA INTEIRA DAS PAREDES. AF_06/2014 | M2 | [5 empty] | 42.6 | 54.102 | 13.5255 | 40.5765
| 73415 | R | PINTURA PVA, TRES DEMAOS | M2 | [5 empty] | 12.37 | 15.7099 | 3.9275 | 11.7824
| 6067 | R | PINTURA ESMALTE BRILHANTE (2 DEMAOS) SOBRE SUPERFICIE METALICA, INCLUSIVE PROTECAO COM ZARCAO (1 DEMAO) | M2 | [5 empty] | 26.24 | 33.3248 | 8.3312 | 24.9936
| 74094/001 | R | LUMINARIA TIPO SPOT PARA 1 LAMPADA INCANDESCENTE/FLUORESCENTE COMPACTA | UN | [5 empty] | 24.44 | 31.0388 | 7.7597 | 23.2791
| 72280 | R | IGNITOR PARA PARTIDA LÂMPADA VAPOR SÓDIO ALTA PRESSÃO ATÉ 400W | UN | [5 empty] | 37.37 | 47.4599 | 11.865 | 35.5949
| 74082/001 | R | REFLETOR REDONDO EM ALUMINIO COM SUPORTE E ALCA REGULAVEL PARA FIXACAO, COM LAMPADA VAPOR DE MERCURIO 250W | UN | [5 empty] | 194.33 | 246.7991 | 61.6998 | 185.0993
| 72331 | R | INTERRUPTOR SIMPLES DE EMBUTIR 10A/250V 1 TECLA, SEM PLACA - FORNECIMENTO E INSTALACAO | UN | [5 empty] | 8.78 | 11.1506 | 2.7877 | 8.3629
| 72332 | R | INTERRUPTOR SIMPLES DE EMBUTIR 10A/250V 2 TECLAS, COM PLACA - FORNECIMENTO E INSTALACAO | UN | [5 empty] | 16.65 | 21.1455 | 5.2864 | 15.8591
| 83540 | R | TOMADA DE EMBUTIR 2P+T 10A/250V C/ PLACA - FORNECIMENTO E INSTALACAO | UN | [5 empty] | 10.62 | 13.4874 | 3.3718 | 10.1156
| 83463 | R | QUADRO DE DISTRIBUICAO DE ENERGIA EM CHAPA DE ACO GALVANIZADO, PARA 12DISJUNTORES TERMOMAGNETICOS MONOPOLARES, COM BARRAMENTO TRIFASICO E NEUTRO - FORNECIMENTO E INSTALACAO | UN | [5 empty] | 228.74 | 290.4998 | 72.6249 | 217.8749
| 74130/001 | R | DISJUNTOR TERMOMAGNETICO MONOPOLAR PADRAO NEMA (AMERICANO) 10 A 30A 240V, FORNECIMENTO E INSTALACAO | UN | [5 empty] | 10.18 | 12.9286 | 3.2321 | 9.6965
| 74130/002 | R | DISJUNTOR TERMOMAGNETICO MONOPOLAR PADRAO NEMA (AMERICANO) 35 A 50A 240V, FORNECIMENTO E INSTALACAO | UN | [5 empty] | 15.9 | 20.193 | 5.0483 | 15.1448
| 73860/008 | R | CABO DE COBRE ISOLADO PVC 450/750V 2,5MM2 RESISTENTE A CHAMA - FORNECIMENTO E INSTALACAO | M | [5 empty] | 2.46 | 3.1242 | 0.78105 | 2.3432
| 73860/010 | R | CABO DE COBRE ISOLADO PVC 450/750V 6MM2 RESISTENTE A CHAMA - FORNECIMENTO E INSTALACAO | M | [5 empty] | 4.79 | 6.0833 | 1.5208 | 4.5625
| 72934 | R | ELETRODUTO DE PVC FLEXIVEL CORRUGADO DN 20MM (3/4") FORNECIMENTO E INSTALACAO | M | [5 empty] | 4.48 | 5.6896 | 1.4224 | 4.2672
| 9540 | R | ENTRADA DE ENERGIA ELÉTRICA AÉREA MONOFÁSICA 50A COM POSTE DE CONCRETO, INCLUSIVE CABEAMENTO, CAIXA DE PROTEÇÃO PARA MEDIDOR E ATERRAMENTO. | UN | [5 empty] | 836.07 | 1061.8089 | 265.4522 | 796.3567
| 73860/011 | R | CABO DE COBRE ISOLADO PVC 450/750V 10MM2 RESISTENTE A CHAMA _ FORNECIMENTO E INSTALACAO | M | [5 empty] | 7.61 | 9.6647 | 2.4162 | 7.2485
| 74077/001 | R | LOCACAO CONVENCIONAL DE OBRA, ATRAVÉS DE GABARITO DE TABUAS CORRIDAS PONTALETADAS, SEM REAPROVEITAMENTO | M2 | [5 empty] | 6.03 | 7.6581 | 1.9145 | 5.7436 | 5.57 | 1.86
| 73775/001 | R | EXTINTOR INCENDIO TP PO QUIMICO 4KG FORNECIMENTO E COLOCACAO | UN | [5 empty] | 166.3 | 211.201 | 52.8002 | 158.4007
| insumo 37539 | INSUMO NACIONAL CAIXA | PLACA DE SINALIZACAO DE SEGURANCA CONTRA INCENDIO, FOTOLUMINESCENTE, RETANGULAR, *13 X 26* CM, EM PVC *2* MM ANTI-CHAMAS(SIMBOLOS, CORES E PICTOGRAMAS CONFORME NBR 13434) | UN | [5 empty] | 25.85 | 32.8295 | 8.2074 | 24.6221
| insumo 34723 | INSUMO NACIONAL CAIXA | PLACA DE SINALIZACAO EM CHAPA DE ACO NUM 16 COM PINTURA REFLETIVA | M2 | [5 empty] | 404.25 | 513.3975 | 128.3494 | 385.0481
| insumo 37557 | INSUMO NACIONAL CAIXA | PLACA DE SINALIZACAO DE SEGURANCA CONTRA INCENDIO, FOTOLUMINESCENTE, QUADRADA, *14 X 14* CM, EM PVC *2* MM ANTI-CHAMAS (SIMBOLOS, CORES E PICTOGRAMAS CONFORME NBR 13434) | UN | [5 empty] | 15.45 | 19.6215 | 4.9054 | 14.7161
| 72284 | R | ABRIGO PARA HIDRANTE, 90X60X17CM, COM REGISTRO GLOBO ANGULAR 45º 2.1/2", ADAPTADOR STORZ 2.1/2", MANGUEIRA DE INCÊNDIO 20M, REDUÇÃO 2.1/2X1.1/2" E ESGUICHO EM LATÃO 1.1/2" _ FORNECIMENTO E INSTALAÇÃO | UN | [5 empty] | 965.27 | 1225.8929 | 306.4732 | 919.4197
| insumo 21014 | INSUMO NACIONAL CAIXA | TUBO ACO GALVANIZADO COM COSTURA, CLASSE LEVE, DN 65 MM ( 21/2"), E = 3,35 MM, * 6,23* KG/M (NBR 5580) | M | [5 empty] | 45.76 | 58.1152 | 14.5288 | 43.5864
| 74169/001 | R | REGISTRO/VALVULA GLOBO ANGULAR 45 GRAUS EM LATAO PARA HIDRANTES DE INCÊNDIO PREDIAL DN 2.1/2" _ FORNECIMENTO E INSTALACAO | UN | [5 empty] | 156.65 | 198.9455 | 49.7364 | 149.2091
| 74162/001 | R | CAIXA DE CONCRETO, ALTURA = 1,00 METRO, DIAMETRO REGISTRO < 150 MM | UN | [5 empty] | 73.66 | 93.5482 | 23.387 | 70.1612
| 88503 | R | CAIXA D´ÁGUA EM POLIETILENO, 1000 LITROS, COM ACESSÓRIOS | UN | [5 empty] | 612.25 | 777.5575 | 194.3894 | 583.1681
| insumo 12576 | INSUMO NACIONAL CAIXA | TUBO CONCRETO ARMADO, CLASSE PA-3, PB, DN 400 MM, PARA AGUASPLUVIAIS (NBR 8890) | M | [5 empty] | 71.21 | 90.4367 | 22.6092 | 67.8275 | 28.3242 | 84.9725
| 73724 | R | ASSENTAMENTO DE TUBOS DE CONCRETO DIAMETRO = 400MM, SIMPLES OU ARMADO,JUNTA EM ARGAMASSA 1:3 CIMENTO:AREIA | M | [5 empty] | 18 | 22.86 | 5.715 | 17.145
| 85253 | R | GALPAO ABERTO EM CANTEIRO DE OBRA, COM ESTRUTURA EM MADEIRA (REAPROVEITAMENTO 3X) E TELHA ONDULADA 6MM, INCLUINDO PISO CIMENTADO COM PREPARODO TERRENO | M2 | [5 empty] | 151.09 | 191.8843 | 47.9711 | 143.9132
| 90822 | R | PORTA DE MADEIRA PARA PINTURA, SEMI_OCA (LEVE OU MÉDIA), 80X210CM, ESPESSURA DE 3,5CM, INCLUSO DOBRADIÇAS FORNECIMENTO E INSTALAÇÃO. AF_08/2015 | UN | [5 empty] | 169.28 | 214.9856 | 53.7464 | 161.2392
| 90823 | R | PORTA DE MADEIRA PARA PINTURA, SEMI_OCA (LEVE OU MÉDIA), 90X210CM, ESPESSURA DE 3,5CM, INCLUSO DOBRADIÇAS FORNECIMENTO E INSTALAÇÃO. AF_08/2015 | UN | [5 empty] | 183 | 232.41 | 58.1025 | 174.3075
|  |  | LUMINARIA DE EMERGENCIA | UN | [5 empty] | 32.5 | 41.275 | 10.3187 | 30.9563
| 83399 | R | RELE FOTOELETRICO P/ COMANDO DE ILUMINACAO EXTERNA 220V/1000W _ FORNECIMENTO E INSTALACAO | UN | [5 empty] | 39.5 | 50.165 | 12.5412 | 37.6238
[11 empty] | 0 | 0 | 0
[11 empty] | 0 | 0 | 0
[11 empty] | 0 | 0 | 0
[11 empty] | 0 | 0 | 0
[11 empty] | 0 | 0 | 0
[11 empty] | 0 | 0 | 0
[11 empty] | 0 | 0 | 0
[11 empty] | 0 | 0 | 0
[11 empty] | 0 | 0 | 0
[11 empty] | 0 | 0 | 0
[11 empty] | 0 | 0 | 0
[11 empty] | 0 | 0 | 0
[11 empty] | 0 | 0 | 0
[11 empty] | 0 | 0 | 0
[11 empty] | 0 | 0 | 0
[11 empty] | 0 | 0 | 0
[11 empty] | 0 | 0 | 0

## CRONOGRAMA GERAL
FRIZZO engenharia • arquitetura • urbanismo
RUA INDEPENDÊNCIA 110, SALA 24 - TEL: (55) 3781-1965
EMAIL: eng.eugenio.frizzo@gmail.com
SANTO AUGUSTO - RS
CRONOGRAMA FISICO FINANCEIRO
|  |  | VALOR | MESES
ITEM | SERVIÇOS | PESO | DOS | 1º MÊS |  | 2º MÊS |  | 3º MÊS |  | 4º MÊS |  | 5º MÊS |  | 6º MÊS
|  |  | SERVIÇOS | % | R$ | % | R$ | % | R$ | % | R$ | % | R$ | % | R$
1 | MOVIMENTO DE TERRA | 0.33023 | 3275.25 | 100 | 3275.25 |  | 0 |  | 0 |  | 0 |  | 0 |  | 0 | 3275.25 | 0
2 | SERVIÇOS INICIAIS | 3.3422 | 33147.84 | 100 | 33147.84 |  | 0 |  | 0 |  | 0 |  | 0 |  | 0 | 33147.84 | 0
3 | FUNDAÇÕES | 6.8158 | 67599 | 100 | 67599 |  | 0 |  | 0 |  | 0 |  | 0 |  | 0 | 67599 | 0
4 | ESTRUTURA DE CONCRETO | 1.5217 | 15091.71 |  | 0 | 100 | 15091.71 |  | 0 |  | 0 |  | 0 |  | 0 | 15091.71 | 0
5 | ALVENARIAS | 3.9718 | 39391.65 |  | 0 | 100 | 39391.65 |  | 0 |  | 0 |  | 0 |  | 0 | 39391.65 | 0
6 | FORRO | 2.278 | 22593.05 |  | 0 |  | 0 |  | 0 | 100 | 22593.05 |  | 0 |  | 0 | 22593.05 | 0
7 | COBERTURA | 23.3703 | 231785.52 |  | 0 | 30 | 69535.656 | 70 | 162249.864 |  | 0 |  | 0 |  | 0 | 231785.52 | 0
8 | PAVIMENTAÇÕES | 21.7988 | 216199.84 |  | 0 |  | 0 |  | 0 | 40 | 86479.936 | 40 | 86479.936 | 20 | 43239.968 | 216199.84 | 0
9 | REVESTIMENTOS | 2.3391 | 23199.48 |  | 0 |  | 0 |  | 0 | 40 | 9279.792 | 40 | 9279.792 | 20 | 4639.896 | 23199.48 | 0
10 | ESQUADRIAS | 2.0258 | 20091.43 |  | 0 |  | 0 |  | 0 |  | 0 | 70 | 14064.001 | 30 | 6027.429 | 20091.43 | 0
11 | ELETRICO | 2.382 | 23624.73 | 15 | 3543.7095 |  | 0 |  | 0 | 20 | 4724.946 | 35 | 8268.6555 | 30 | 7087.419 | 23624.73 | 0
12 | HIDROSSANITÁRIO | 2.668 | 26461.21 | 15 | 3969.1815 |  | 0 |  | 0 | 50 | 13230.605 | 35 | 9261.4235 |  | 0 | 26461.21 | 0
13 | DRENAGEM | 7.0353 | 69775.32 | 50 | 34887.66 | 50 | 34887.66 |  | 0 |  | 0 |  | 0 |  | 0 | 69775.32 | 0
14 | PINTURAS | 3.1375 | 31118.03 |  | 0 |  | 0 |  | 0 |  | 0 | 60 | 18670.818 | 40 | 12447.212 | 31118.03 | 0
15 | PPCI | 2.4399 | 24198.94 | 15 | 3629.841 |  | 0 |  | 0 |  | 0 | 50 | 12099.47 | 35 | 8469.629 | 24198.94 | 0
16 | CERCAMENTO | 8.3774 | 83086.8 |  | 0 |  | 0 |  | 0 |  | 0 | 50 | 41543.4 | 50 | 41543.4 | 83086.8 | 0
17 | LIMPEZA | 1.0929 | 10839.64 |  | 0 |  | 0 |  | 0 |  | 0 |  | 0 | 100 | 10839.64 | 10839.64 | 0
18 | COBERTURA DA PISTA DE ABASTECIMENTO | 5.0732 | 50315.51 |  | 0 |  | 0 |  | 0 | 30 | 15094.653 |  | 0 | 70 | 35220.857 | 50315.51 | 1.9645e-10
TOTAL | TOTAL SIMPLES | 100 | 991794.95 |  | 150052.482 |  | 158906.676 |  | 162249.864 |  | 151402.982 |  | 199667.496 |  | 169515.45 | 991794.95 | 0
| TOTAL ACUMULADO |  |  |  | 150052.482 |  | 308959.158 |  | 471209.022 |  | 622612.004 |  | 822279.5 |  | 991794.95 | 941479.44
% | SIMPLES |  |  |  | 15.1294 |  | 16.0221 |  | 16.3592 |  | 15.2656 |  | 20.1319 |  | 17.0918
| ACUMULADO | 100 |  |  | 15.1294 |  | 31.1515 |  | 47.5107 |  | 62.7763 |  | 82.9082 |  | 100
| Valor Financiado - Badesul | 70.5791 | 700000
| Contrapartida - Município | 29.4209 | 291794.95
| Total das Fontes | 100 | 991794.95
Augusto Pestana, 21 de março de 2018
657747.84

## COMP.1
FRIZZO engenharia • arquitetura • urbanismo
RUA INDEPENDÊNCIA 110, SALA 24 - TEL: (55) 3781-1965
EMAIL: eng.eugenio.frizzo@gmail.com
SANTO AUGUSTO - RS
COMPOSIÇÃO CUSTO DE CONCRETO ARMADO PARA VIGAS E PILARES - COMP. 1
CÓDIGO | FONTE | ITEM | UNID. | COEF. | UNITÁRIO MÃO OBRA | UNITÁRIO MATERIAL | TOTAL MÃO DE OBRA | TOTAL MATERIAL | TOTAL
74007/001 | R | Forma tabuas madeira 3a p/ pecas concreto arm, reapr 10x, incl montagem e desmontagem. | M2 | 4 | 8.05 | 24.14 | 32.2 | 96.56 | 128.76 | 18.84
94970 | R | Concreto fck=20mpa, inclusive lancamento e adensamento | M3 | 1 | 100.17 | 300.51 | 100.17 | 300.51 | 400.68 | 15.02
73990/001 | R | Armacao aco ca-50, p/1,0 m³ de concreto | M3 | 1 | 147.71 | 443.12 | 147.71 | 443.12 | 590.83 | 47.05
|  | TOTAL | [6 empty] | 1120.27
|  | Augusto Pestana, 22 de janeiro de 2018. |  |  |  |  | MAO OBRA |  | 280.08
[7 empty] | MATERIAIS |  | 840.19
[7 empty] | TOTAL |  | 1120.27
[5 empty] | bdi | mo
[5 empty] | 27 | 25

## COMP.2
FRIZZO engenharia • arquitetura • urbanismo
RUA INDEPENDÊNCIA 110, SALA 24 - TEL: (55) 3781-1965
EMAIL: eng.eugenio.frizzo@gmail.com
SANTO AUGUSTO - RS
COMPOSIÇÃO CUSTO DE BASE DE CASA DE BOMBA DE INCENDIO- COMP. 2
CÓDIGO | FONTE | ITEM | UNID. | COEF. | UNITÁRIO MÃO OBRA | UNITÁRIO MATERIAL | TOTAL MÃO DE OBRA | TOTAL MATERIAL | TOTAL
P |  | Conjunto motobomba para incêndio, potência 10 hp, inclusive conecções | UN. | 1 | 1543.05 | 4629.15 | 1543.05 | 4629.15 | 6172.2 | 18.84
P |  | Painel para bomba de incêndio de 10 hp + jokey de 3 cv | UN. | 1 | 621.513 | 1864.5255 | 621.513 | 1864.5255 | 2486.0385 | 15.02
|  | TOTAL | [6 empty] | 8658.2385
Obs.: composição inclusa BDI
|  | Augusto Pestana, 22 de janeiro de 2018. |  |  |  |  | MAO OBRA |  | 2164.563
[7 empty] | MATERIAIS |  | 6493.6755
[7 empty] | TOTAL |  | 8658.2385
[5 empty] | bdi | mo
[5 empty] | 27 | 25

## COMP.3
FRIZZO engenharia • arquitetura • urbanismo
RUA INDEPENDÊNCIA 110, SALA 24 - TEL: (55) 3781-1965
EMAIL: eng.eugenio.frizzo@gmail.com
SANTO AUGUSTO - RS
PAVIMENTAÇÃO COM PEDRAS IRREGULARES DE BASALTO-M2 - COMP. 03
CÓDIGO | FONTE | ITEM | UNID. | COEF. | UNITÁRIO MÃO OBRA | UNITÁRIO MATERIAL | TOTAL MÃO DE OBRA | TOTAL MATERIAL | TOTAL
88260 | R | Calceteiro com encargos complementares | H | 0.5 | 4.71 | 14.13 | 2.355 | 7.065 | 9.42 | 18.84
88316 | R | Servente com encargos complementares | H | 0.4 | 3.755 | 11.265 | 1.502 | 4.506 | 6.008 | 15.02
insumo 4730 | R | Pedra-de-mão ou pedra rachão p/ muro arrimo/fundação/enrocamento etc - posto pedreira / fornecedor (sem frete) | M3 | 0.2 | 11.7625 | 35.2875 | 2.3525 | 7.0575 | 9.41 | 47.05
72887 | R | Transporte comercial com caminhao basculante 6 m3, rodovia com revesti mento primario | M3XKM | 1.55 | 0.23 | 0.69 | 0.3565 | 1.0695 | 1.426 | 0.92
insumo 4741 | R | Po de pedra (posto pedreira/fornecedor, sem frete) | M3 | 0.04 | 10.7375 | 32.2125 | 0.4295 | 1.2885 | 1.718 | 42.95
88316 |  | Servente com encargos complementares | H | 0.12 | 3.755 | 11.265 | 0.4506 | 1.3518 | 1.8024 | 15.02
72887 | R | Transporte comercial com caminhao basculante 6 m3, rodovia com revesti mento primario | M3XKM | 1.55 | 0.23 | 0.69 | 0.3565 | 1.0695 | 1.426 | 0.92
|  | TOTAL | [6 empty] | 31.2104
|  | Augusto Pestana, 22 de janeiro de 2018. |  |  |  |  | MAO OBRA |  | 7.8026
[7 empty] | MATERIAIS |  | 23.4078
[7 empty] | TOTAL |  | 31.2104
[5 empty] | bdi | mo
[5 empty] | 27 | 25

## COMP.4
FRIZZO engenharia • arquitetura • urbanismo
RUA INDEPENDÊNCIA 110, SALA 24 - TEL: (55) 3781-1965
EMAIL: eng.eugenio.frizzo@gmail.com
SANTO AUGUSTO - RS
COMPOSIÇÃO CUSTO DE PISO DE CONCRETO COM ARMADURA - COMP. 4
CÓDIGO | FONTE | ITEM | UNID. | COEF. | UNITÁRIO MÃO OBRA | UNITÁRIO MATERIAL | TOTAL MÃO DE OBRA | TOTAL MATERIAL | TOTAL
68325 | R | Piso em concreto 20 mpa preparo mecanico, espessura 15cm, incluso selante elastico a base de poliuretano | M2 | 1 | 27.64 | 82.94 | 27.64 | 82.94 | 110.58
92794 | R | Corte e dobra de aço ca_50, diâmetro de 10.0 mm, utilizado em estruturas diversas, exceto lajes. af_12/2015 | KG | 10 | 1.84 | 5.53 | 18.4 | 55.3 | 73.7
|  | TOTAL | [6 empty] | 184.28
|  | Augusto Pestana, 22 de janeiro de 2018. |  |  |  |  | MAO OBRA |  | 46.04
[7 empty] | MATERIAIS |  | 138.24
[7 empty] | TOTAL |  | 184.28
[5 empty] | bdi | mo
[5 empty] | 27 | 25

## COMP.5
FRIZZO engenharia • arquitetura • urbanismo
RUA INDEPENDÊNCIA 110, SALA 24 - TEL: (55) 3781-1965
EMAIL: eng.eugenio.frizzo@gmail.com
SANTO AUGUSTO - RS
PLACA PARA CHUMBAÇÃO DOS PILARES METÁLICOS - COMP. 5
CÓDIGO | FONTE | ITEM | UNID. | COEF. | UNITÁRIO MÃO OBRA | UNITÁRIO MATERIAL | TOTAL MÃO DE OBRA | TOTAL MATERIAL | TOTAL
1327 | Insumo | CHAPA DE ACO GROSSA, ASTM A36, E = 1/2 " (12,70 MM) 99,59 KG/M2 | KG | 23.9 | 1.075 | 3.225 | 25.6925 | 77.0775 | 102.77
88278 | R | MONTADOR DE ESTRUTURA METÁLICA COM ENCARGOS COMPLEMENTARES - INCLUSIVE FABRICAÇÃO | H | 2 | 3.6125 | 10.8375 | 7.225 | 21.675 | 28.9
11977 | R | CHUMBADOR DE ACO, DIAMETRO 1/2", COMPRIMENTO 75 MM | UN | 8 | 0.89 | 2.67 | 7.12 | 21.36 | 28.48
74064/1 | R | FUNDO ANTICORROSIVO A BASE DE OXIDO DE FERRO (ZARCAO), DUAS DEMAOS | M2 | 0.0576 | 4.2625 | 12.7875 | 0.24552 | 0.73656 | 0.98208
73924/2 | R | PINTURA ESMALTE ACETINADO, DUAS DEMAOS, SOBRE SUPERFICIE METALICA | M2 | 0.0576 | 5.7025 | 17.1075 | 0.32846 | 0.98539 | 1.3139
|  | TOTAL | [6 empty] | 162.4459
|  | Augusto Pestana, 22 de janeiro de 2018. |  |  |  |  | MAO OBRA |  | 40.6115
[7 empty] | MATERIAIS |  | 121.8345
[7 empty] | TOTAL |  | 162.4459
[5 empty] | bdi | mo
[5 empty] | 27 | 25

## COMP.6
FRIZZO engenharia • arquitetura • urbanismo
RUA INDEPENDÊNCIA 110, SALA 24 - TEL: (55) 3781-1965
EMAIL: eng.eugenio.frizzo@gmail.com
SANTO AUGUSTO - RS
PILARES METÁLICOS - COMP. 6
CÓDIGO | FONTE | ITEM | UNID. | COEF. | UNITÁRIO MÃO OBRA | UNITÁRIO MATERIAL | TOTAL MÃO DE OBRA | TOTAL MATERIAL | TOTAL
| R | Perfil [ 150x50x2,65mm, de aço mecânico, ASTM A36. | KG | 67.456 | 1.0875 | 3.2625 | 73.3584 | 220.0752 | 293.4336
| R | Perfil [ 140x35x2,65mm, de aço mecânico, ASTM A36. | KG | 41.3755 | 1.0875 | 3.2625 | 44.9959 | 134.9876 | 179.9834
88278 | R | MONTADOR DE ESTRUTURA METÁLICA COM ENCARGOS COMPLEMENTARES - INCLUSIVE FABRICAÇÃO | H | 6 | 3.9225 | 11.7675 | 23.535 | 70.605 | 94.14
74064/1 | R | FUNDO ANTICORROSIVO A BASE DE OXIDO DE FERRO (ZARCAO), DUAS DEMAOS | M2 | 10.9874 | 4.2375 | 12.7125 | 46.5591 | 139.6773 | 186.2364
73924/2 | R | PINTURA ESMALTE ACETINADO, DUAS DEMAOS, SOBRE SUPERFICIE METALICA | M2 | 10.9874 | 5.67 | 17.01 | 62.2986 | 186.8957 | 249.1942
|  | TOTAL | [6 empty] | 1002.9877
|  | Augusto Pestana, 22 de janeiro de 2018. |  |  |  |  | MAO OBRA |  | 250.7469
[7 empty] | MATERIAIS |  | 752.2408
[7 empty] | TOTAL |  | 1002.9877
[5 empty] | bdi | mo
[5 empty] | 27 | 25

## COMP.7
FRIZZO engenharia • arquitetura • urbanismo
RUA INDEPENDÊNCIA 110, SALA 24 - TEL: (55) 3781-1965
EMAIL: eng.eugenio.frizzo@gmail.com
SANTO AUGUSTO - RS
VIGAS DE PLATIBANDA - COMP. 7
CÓDIGO | FONTE | ITEM | UNID. | COEF. | UNITÁRIO MÃO OBRA | UNITÁRIO MATERIAL | TOTAL MÃO DE OBRA | TOTAL MATERIAL | TOTAL
| R | Perfil [ 100x40x2,00mm, de aço mecânico, ASTM A36. | KG | 252.2712 | 1.225 | 3.675 | 309.0322 | 927.0967 | 1236.1289
| R | Perfil [ 94x32x2,00mm, de aço mecânico, ASTM A36. | KG | 256.6674 | 1.0875 | 3.2625 | 279.1258 | 837.3774 | 1116.5032
88278 | R | MONTADOR DE ESTRUTURA METÁLICA COM ENCARGOS COMPLEMENTARES - INCLUSIVE FABRICAÇÃO | H | 6 | 3.9225 | 11.7675 | 23.535 | 70.605 | 94.14
74064/1 | R | FUNDO ANTICORROSIVO A BASE DE OXIDO DE FERRO (ZARCAO), DUAS DEMAOS | M2 | 69.954 | 4.2375 | 12.7125 | 296.4301 | 889.2902 | 1185.7203
73924/2 | R | PINTURA ESMALTE ACETINADO, DUAS DEMAOS, SOBRE SUPERFICIE METALICA | M2 | 61.308 | 5.67 | 17.01 | 347.6164 | 1042.8491 | 1390.4654
|  | TOTAL | [6 empty] | 5022.9578
|  | Augusto Pestana, 22 de janeiro de 2018. |  |  |  |  | MAO OBRA |  | 1255.7395
[7 empty] | MATERIAIS |  | 3767.2184
[7 empty] | TOTAL |  | 5022.9578
[5 empty] | bdi | mo
[5 empty] | 27 | 25

## COMP.8
FRIZZO engenharia • arquitetura • urbanismo
RUA INDEPENDÊNCIA 110, SALA 24 - TEL: (55) 3781-1965
EMAIL: eng.eugenio.frizzo@gmail.com
SANTO AUGUSTO - RS
PILAR P1 - PRÉDIO 2 - COMP. 8
CÓDIGO | FONTE | ITEM | UNID. | COEF. | UNITÁRIO MÃO OBRA | UNITÁRIO MATERIAL | TOTAL MÃO DE OBRA | TOTAL MATERIAL | TOTAL
| R | Perfil [ 150x50x3,00mm, de aço mecânico, ASTM A36. | KG | 73.36 | 1.0875 | 3.2625 | 79.779 | 239.337 | 319.116
| R | Perfil [ 140x40x2,00mm, de aço mecânico, ASTM A36. | KG | 32.26 | 1.0875 | 3.2625 | 35.0827 | 105.2482 | 140.331
88278 | R | MONTADOR DE ESTRUTURA METÁLICA COM ENCARGOS COMPLEMENTARES - INCLUSIVE FABRICAÇÃO | H | 6 | 3.9225 | 11.7675 | 23.535 | 70.605 | 94.14
74064/1 | R | FUNDO ANTICORROSIVO A BASE DE OXIDO DE FERRO (ZARCAO), DUAS DEMAOS | M2 | 10.8136 | 4.2375 | 12.7125 | 45.8226 | 137.4679 | 183.2905
73924/2 | R | PINTURA ESMALTE ACETINADO, DUAS DEMAOS, SOBRE SUPERFICIE METALICA | M2 | 10.8136 | 5.67 | 17.01 | 61.3131 | 183.9393 | 245.2524
|  | TOTAL | [6 empty] | 982.13
|  | Augusto Pestana, 22 de janeiro de 2018. |  |  |  |  | MAO OBRA |  | 245.5325
[7 empty] | MATERIAIS |  | 736.5975
[7 empty] | TOTAL |  | 982.13
[5 empty] | bdi | mo
[5 empty] | 27 | 25

## COMP.9
FRIZZO engenharia • arquitetura • urbanismo
RUA INDEPENDÊNCIA 110, SALA 24 - TEL: (55) 3781-1965
EMAIL: eng.eugenio.frizzo@gmail.com
SANTO AUGUSTO - RS
PILAR P2 - PRÉDIO 2 - COMP. 9
CÓDIGO | FONTE | ITEM | UNID. | COEF. | UNITÁRIO MÃO OBRA | UNITÁRIO MATERIAL | TOTAL MÃO DE OBRA | TOTAL MATERIAL | TOTAL
| R | Perfil [ 150x50x3,00mm, de aço mecânico, ASTM A36. | KG | 76.49 | 1.0875 | 3.2625 | 83.1829 | 249.5486 | 332.7315
| R | Perfil [ 140x40x2,00mm, de aço mecânico, ASTM A36. | KG | 32.93 | 1.0875 | 3.2625 | 35.8114 | 107.4341 | 143.2455
88278 | R | MONTADOR DE ESTRUTURA METÁLICA COM ENCARGOS COMPLEMENTARES - INCLUSIVE FABRICAÇÃO | H | 6 | 3.9225 | 11.7675 | 23.535 | 70.605 | 94.14
74064/1 | R | FUNDO ANTICORROSIVO A BASE DE OXIDO DE FERRO (ZARCAO), DUAS DEMAOS | M2 | 11.1816 | 4.2375 | 12.7125 | 47.382 | 142.1461 | 189.5281
73924/2 | R | PINTURA ESMALTE ACETINADO, DUAS DEMAOS, SOBRE SUPERFICIE METALICA | M2 | 11.1816 | 5.67 | 17.01 | 63.3997 | 190.199 | 253.5987
|  | TOTAL | [6 empty] | 1013.2438
|  | Augusto Pestana, 22 de janeiro de 2018. |  |  |  |  | MAO OBRA |  | 253.311
[7 empty] | MATERIAIS |  | 759.9329
[7 empty] | TOTAL |  | 1013.2438
[5 empty] | bdi | mo
[5 empty] | 27 | 25

## COMP.10
FRIZZO engenharia • arquitetura • urbanismo
RUA INDEPENDÊNCIA 110, SALA 24 - TEL: (55) 3781-1965
EMAIL: eng.eugenio.frizzo@gmail.com
SANTO AUGUSTO - RS
PILAR P3 - PRÉDIO 2 - COMP. 10
CÓDIGO | FONTE | ITEM | UNID. | COEF. | UNITÁRIO MÃO OBRA | UNITÁRIO MATERIAL | TOTAL MÃO DE OBRA | TOTAL MATERIAL | TOTAL
| R | Perfil [ 150x50x3,00mm, de aço mecânico, ASTM A36. | KG | 79.63 | 1.0875 | 3.2625 | 86.5976 | 259.7929 | 346.3905
| R | Perfil [ 140x40x2,00mm, de aço mecânico, ASTM A36. | KG | 35.73 | 1.0875 | 3.2625 | 38.8564 | 116.5691 | 155.4255
88278 | R | MONTADOR DE ESTRUTURA METÁLICA COM ENCARGOS COMPLEMENTARES - INCLUSIVE FABRICAÇÃO | H | 6 | 3.9225 | 11.7675 | 23.535 | 70.605 | 94.14
74064/1 | R | FUNDO ANTICORROSIVO A BASE DE OXIDO DE FERRO (ZARCAO), DUAS DEMAOS | M2 | 11.5512 | 4.2375 | 12.7125 | 48.9482 | 146.8446 | 195.7928
73924/2 | R | PINTURA ESMALTE ACETINADO, DUAS DEMAOS, SOBRE SUPERFICIE METALICA | M2 | 11.1816 | 5.67 | 17.01 | 63.3997 | 190.199 | 253.5987
|  | TOTAL | [6 empty] | 1045.3475
|  | Augusto Pestana, 22 de janeiro de 2018. |  |  |  |  | MAO OBRA |  | 261.3369
[7 empty] | MATERIAIS |  | 784.0106
[7 empty] | TOTAL |  | 1045.3475
[5 empty] | bdi | mo
[5 empty] | 27 | 25

## COMP.11
FRIZZO engenharia • arquitetura • urbanismo
RUA INDEPENDÊNCIA 110, SALA 24 - TEL: (55) 3781-1965
EMAIL: eng.eugenio.frizzo@gmail.com
SANTO AUGUSTO - RS
PILAR P4 - PRÉDIO 2 - COMP. 11
,
CÓDIGO | FONTE | ITEM | UNID. | COEF. | UNITÁRIO MÃO OBRA | UNITÁRIO MATERIAL | TOTAL MÃO DE OBRA | TOTAL MATERIAL | TOTAL
| R | Perfil [ 150x50x3,00mm, de aço mecânico, ASTM A36. | KG | 92.84 | 1.0875 | 3.2625 | 100.9635 | 302.8905 | 403.854
| R | Perfil [ 140x40x2,00mm, de aço mecânico, ASTM A36. | KG | 33.96 | 1.0875 | 3.2625 | 36.9315 | 110.7945 | 147.726
88278 | R | MONTADOR DE ESTRUTURA METÁLICA COM ENCARGOS COMPLEMENTARES - INCLUSIVE FABRICAÇÃO | H | 6 | 3.9225 | 11.7675 | 23.535 | 70.605 | 94.14
74064/1 | R | FUNDO ANTICORROSIVO A BASE DE OXIDO DE FERRO (ZARCAO), DUAS DEMAOS | M2 | 12.7428 | 4.2375 | 12.7125 | 53.9976 | 161.9928 | 215.9905
73924/2 | R | PINTURA ESMALTE ACETINADO, DUAS DEMAOS, SOBRE SUPERFICIE METALICA | M2 | 12.7428 | 5.67 | 17.01 | 72.2517 | 216.755 | 289.0067
|  | TOTAL | [6 empty] | 1150.7172
|  | Augusto Pestana, 22 de janeiro de 2018. |  |  |  |  | MAO OBRA |  | 287.6793
[7 empty] | MATERIAIS |  | 863.0379
[7 empty] | TOTAL |  | 1150.7172
[5 empty] | bdi | mo
[5 empty] | 27 | 25

## COMP.12
FRIZZO engenharia • arquitetura • urbanismo
RUA INDEPENDÊNCIA 110, SALA 24 - TEL: (55) 3781-1965
EMAIL: eng.eugenio.frizzo@gmail.com
SANTO AUGUSTO - RS
PILAR P5 - PRÉDIO 2 - COMP. 12
CÓDIGO | FONTE | ITEM | UNID. | COEF. | UNITÁRIO MÃO OBRA | UNITÁRIO MATERIAL | TOTAL MÃO DE OBRA | TOTAL MATERIAL | TOTAL
| R | Perfil [ 150x50x3,00mm, de aço mecânico, ASTM A36. | KG | 76.49 | 1.0875 | 3.2625 | 83.1829 | 249.5486 | 332.7315
| R | Perfil [ 140x40x2,00mm, de aço mecânico, ASTM A36. | KG | 32.8 | 1.0875 | 3.2625 | 35.67 | 107.01 | 142.68
88278 | R | MONTADOR DE ESTRUTURA METÁLICA COM ENCARGOS COMPLEMENTARES - INCLUSIVE FABRICAÇÃO | H | 6 | 3.9225 | 11.7675 | 23.535 | 70.605 | 94.14
74064/1 | R | FUNDO ANTICORROSIVO A BASE DE OXIDO DE FERRO (ZARCAO), DUAS DEMAOS | M2 | 11.164 | 4.2375 | 12.7125 | 47.3075 | 141.9223 | 189.2298
73924/2 | R | PINTURA ESMALTE ACETINADO, DUAS DEMAOS, SOBRE SUPERFICIE METALICA | M2 | 11.164 | 5.67 | 17.01 | 63.2999 | 189.8996 | 253.1995
|  | TOTAL | [6 empty] | 1011.9808
|  | Augusto Pestana, 22 de janeiro de 2018. |  |  |  |  | MAO OBRA |  | 252.9952
[7 empty] | MATERIAIS |  | 758.9856
[7 empty] | TOTAL |  | 1011.9808
[5 empty] | bdi | mo
[5 empty] | 27 | 25

## COMP.13
FRIZZO engenharia • arquitetura • urbanismo
RUA INDEPENDÊNCIA 110, SALA 24 - TEL: (55) 3781-1965
EMAIL: eng.eugenio.frizzo@gmail.com
SANTO AUGUSTO - RS
PILAR P6 - PRÉDIO 2 - COMP. 13
CÓDIGO | FONTE | ITEM | UNID. | COEF. | UNITÁRIO MÃO OBRA | UNITÁRIO MATERIAL | TOTAL MÃO DE OBRA | TOTAL MATERIAL | TOTAL
| R | Perfil [ 150x50x3,00mm, de aço mecânico, ASTM A36. | KG | 79.52 | 1.0875 | 3.2625 | 86.478 | 259.434 | 345.912
| R | Perfil [ 140x40x2,00mm, de aço mecânico, ASTM A36. | KG | 35.59 | 1.0875 | 3.2625 | 38.7041 | 116.1124 | 154.8165
88278 | R | MONTADOR DE ESTRUTURA METÁLICA COM ENCARGOS COMPLEMENTARES - INCLUSIVE FABRICAÇÃO | H | 6 | 3.9225 | 11.7675 | 23.535 | 70.605 | 94.14
74064/1 | R | FUNDO ANTICORROSIVO A BASE DE OXIDO DE FERRO (ZARCAO), DUAS DEMAOS | M2 | 11.8036 | 4.2375 | 12.7125 | 50.0178 | 150.0533 | 200.071
73924/2 | R | PINTURA ESMALTE ACETINADO, DUAS DEMAOS, SOBRE SUPERFICIE METALICA | M2 | 11.8036 | 5.67 | 17.01 | 66.9264 | 200.7792 | 267.7056
|  | TOTAL | [6 empty] | 1062.6452
|  | Augusto Pestana, 22 de janeiro de 2018. |  |  |  |  | MAO OBRA |  | 265.6613
[7 empty] | MATERIAIS |  | 796.9839
[7 empty] | TOTAL |  | 1062.6452
[5 empty] | bdi | mo
[5 empty] | 27 | 25

## COMP.14
FRIZZO engenharia • arquitetura • urbanismo
RUA INDEPENDÊNCIA 110, SALA 24 - TEL: (55) 3781-1965
EMAIL: eng.eugenio.frizzo@gmail.com
SANTO AUGUSTO - RS
PILAR P7 - PRÉDIO 2 - COMP. 14
CÓDIGO | FONTE | ITEM | UNID. | COEF. | UNITÁRIO MÃO OBRA | UNITÁRIO MATERIAL | TOTAL MÃO DE OBRA | TOTAL MATERIAL | TOTAL
| R | Perfil [ 150x50x3,00mm, de aço mecânico, ASTM A36. | KG | 82.65 | 1.0875 | 3.2625 | 89.8819 | 269.6456 | 359.5275
| R | Perfil [ 140x40x2,00mm, de aço mecânico, ASTM A36. | KG | 36.29 | 1.0875 | 3.2625 | 39.4654 | 118.3961 | 157.8615
88278 | R | MONTADOR DE ESTRUTURA METÁLICA COM ENCARGOS COMPLEMENTARES - INCLUSIVE FABRICAÇÃO | H | 6 | 3.9225 | 11.7675 | 23.535 | 70.605 | 94.14
74064/1 | R | FUNDO ANTICORROSIVO A BASE DE OXIDO DE FERRO (ZARCAO), DUAS DEMAOS | M2 | 12.176 | 4.2375 | 12.7125 | 51.5958 | 154.7874 | 206.3832
73924/2 | R | PINTURA ESMALTE ACETINADO, DUAS DEMAOS, SOBRE SUPERFICIE METALICA | M2 | 12.176 | 5.67 | 17.01 | 69.0379 | 207.1138 | 276.1517
|  | TOTAL | [6 empty] | 1094.0639
|  | Augusto Pestana, 22 de janeiro de 2018. |  |  |  |  | MAO OBRA |  | 273.516
[7 empty] | MATERIAIS |  | 820.5479
[7 empty] | TOTAL |  | 1094.0639
[5 empty] | bdi | mo
[5 empty] | 27 | 25

## COMP.15
FRIZZO engenharia • arquitetura • urbanismo
RUA INDEPENDÊNCIA 110, SALA 24 - TEL: (55) 3781-1965
EMAIL: eng.eugenio.frizzo@gmail.com
SANTO AUGUSTO - RS
PILAR P8 - PRÉDIO 2 - COMP. 15
CÓDIGO | FONTE | ITEM | UNID. | COEF. | UNITÁRIO MÃO OBRA | UNITÁRIO MATERIAL | TOTAL MÃO DE OBRA | TOTAL MATERIAL | TOTAL
| R | Perfil [ 150x50x3,00mm, de aço mecânico, ASTM A36. | KG | 85.79 | 1.0875 | 3.2625 | 93.2966 | 279.8899 | 373.1865
| R | Perfil [ 140x40x2,00mm, de aço mecânico, ASTM A36. | KG | 39.09 | 1.0875 | 3.2625 | 42.5104 | 127.5311 | 170.0415
88278 | R | MONTADOR DE ESTRUTURA METÁLICA COM ENCARGOS COMPLEMENTARES - INCLUSIVE FABRICAÇÃO | H | 6 | 3.9225 | 11.7675 | 23.535 | 70.605 | 94.14
74064/1 | R | FUNDO ANTICORROSIVO A BASE DE OXIDO DE FERRO (ZARCAO), DUAS DEMAOS | M2 | 12.8256 | 4.2375 | 12.7125 | 54.3485 | 163.0454 | 217.3939
73924/2 | R | PINTURA ESMALTE ACETINADO, DUAS DEMAOS, SOBRE SUPERFICIE METALICA | M2 | 12.8256 | 5.67 | 17.01 | 72.7212 | 218.1635 | 290.8846
|  | TOTAL | [6 empty] | 1145.6465
|  | Augusto Pestana, 22 de janeiro de 2018. |  |  |  |  | MAO OBRA |  | 286.4116
[7 empty] | MATERIAIS |  | 859.2349
[7 empty] | TOTAL |  | 1145.6465
[5 empty] | bdi | mo
[5 empty] | 27 | 25

## COMP.16
FRIZZO engenharia • arquitetura • urbanismo
RUA INDEPENDÊNCIA 110, SALA 24 - TEL: (55) 3781-1965
EMAIL: eng.eugenio.frizzo@gmail.com
SANTO AUGUSTO - RS
PILAR P1 - PRÉDIO 1 - COMP. 15
CÓDIGO | FONTE | ITEM | UNID. | COEF. | UNITÁRIO MÃO OBRA | UNITÁRIO MATERIAL | TOTAL MÃO DE OBRA | TOTAL MATERIAL | TOTAL
| R | Perfil [ 150x50x3,00mm, de aço mecânico, ASTM A36. | KG | 43.12 | 1.0875 | 3.2625 | 46.893 | 140.679 | 187.572
| R | Perfil [ 140x40x2,00mm, de aço mecânico, ASTM A36. | KG | 23.04 | 1.0875 | 3.2625 | 25.056 | 75.168 | 100.224
88278 | R | MONTADOR DE ESTRUTURA METÁLICA COM ENCARGOS COMPLEMENTARES - INCLUSIVE FABRICAÇÃO | H | 4 | 3.9225 | 11.7675 | 15.69 | 47.07 | 62.76
74064/1 | R | FUNDO ANTICORROSIVO A BASE DE OXIDO DE FERRO (ZARCAO), DUAS DEMAOS | M2 | 6.8948 | 4.2375 | 12.7125 | 29.2167 | 87.6501 | 116.8669
73924/2 | R | PINTURA ESMALTE ACETINADO, DUAS DEMAOS, SOBRE SUPERFICIE METALICA | M2 | 6.8948 | 5.67 | 17.01 | 39.0935 | 117.2805 | 156.3741
|  | TOTAL | [6 empty] | 623.7969
|  | Augusto Pestana, 22 de janeiro de 2018. |  |  |  |  | MAO OBRA |  | 155.9492
[7 empty] | MATERIAIS |  | 467.8477
[7 empty] | TOTAL |  | 623.7969
[5 empty] | bdi | mo
[5 empty] | 27 | 25

## COMP.17
FRIZZO engenharia • arquitetura • urbanismo
RUA INDEPENDÊNCIA 110, SALA 24 - TEL: (55) 3781-1965
EMAIL: eng.eugenio.frizzo@gmail.com
SANTO AUGUSTO - RS
PLACA PARA CHUMBAÇÃO DOS PILARES METÁLICOS (Prédios 1 e 2) - COMP. 17
CÓDIGO | FONTE | ITEM | UNID. | COEF. | UNITÁRIO MÃO OBRA | UNITÁRIO MATERIAL | TOTAL MÃO DE OBRA | TOTAL MATERIAL | TOTAL
1327 | Insumo | CHAPA DE ACO GROSSA, ASTM A36, E = 1/2 " (12,70 MM) 99,59 KG/M2 | KG | 20.9139 | 1.075 | 3.225 | 22.4824 | 67.4473 | 89.9298
88278 | R | MONTADOR DE ESTRUTURA METÁLICA COM ENCARGOS COMPLEMENTARES - INCLUSIVE FABRICAÇÃO | H | 2 | 3.6125 | 10.8375 | 7.225 | 21.675 | 28.9
11977 | R | CHUMBADOR DE ACO, DIAMETRO 1/2", COMPRIMENTO 75 MM | UN | 6 | 0.89 | 2.67 | 5.34 | 16.02 | 21.36
74064/1 | R | FUNDO ANTICORROSIVO A BASE DE OXIDO DE FERRO (ZARCAO), DUAS DEMAOS | M2 | 0.42 | 4.2625 | 12.7875 | 1.7902 | 5.3708 | 7.161
73924/2 | R | PINTURA ESMALTE ACETINADO, DUAS DEMAOS, SOBRE SUPERFICIE METALICA | M2 | 0.42 | 5.7025 | 17.1075 | 2.395 | 7.1852 | 9.5802
|  | TOTAL | [6 empty] | 156.931
|  | Augusto Pestana, 22 de janeiro de 2018. |  |  |  |  | MAO OBRA |  | 39.2327
[7 empty] | MATERIAIS |  | 117.6982
[7 empty] | TOTAL |  | 156.931
[5 empty] | bdi | mo
[5 empty] | 27 | 25

## COMP.18
FRIZZO engenharia • arquitetura • urbanismo
RUA INDEPENDÊNCIA 110, SALA 24 - TEL: (55) 3781-1965
EMAIL: eng.eugenio.frizzo@gmail.com
SANTO AUGUSTO - RS
BLOCO DE FUNDAÇÃO B01 - 80 x 80 x 60 cm - COMP. 18
CÓDIGO | FONTE | ITEM | UNID. | COEF. | UNITÁRIO MÃO OBRA | UNITÁRIO MATERIAL | TOTAL MÃO DE OBRA | TOTAL MATERIAL | TOTAL
83668 | SINAPI | CAMADA DRENANTE COM BRITA NUM 2 | M3 | 0.032 | 21.5775 | 64.7325 | 0.69048 | 2.0714 | 2.7619 | 86.31
73361 | SINAPI | CONCRETO CICLOPICO FCK=10MPA 30% PEDRA DE MAO INCLUSIVE LANCAMENTO | M3 | 0.384 | 87.9775 | 263.9325 | 33.7834 | 101.3501 | 135.1334 | 351.91
5651 | SINAPI | FORMA TABUA PARA CONCRETO EM FUNDACAO C/ REAPROVEITAMENTO 5X | M2 | 1.2 | 8.0625 | 24.1875 | 9.675 | 29.025 | 38.7 | 32.25
92273 | SINAPI | FABRICAÇÃO DE ESCORAS DO TIPO PONTALETE, EM MADEIRA. AF_12/2015 | M | 4 | 1.47 | 4.41 | 5.88 | 17.64 | 23.52 | 5.88
|  | TOTAL | [6 empty] | 200.1154
|  | Augusto Pestana, 22 de janeiro de 2018. |  |  |  |  | MAO OBRA |  | 50.0288
[7 empty] | MATERIAIS |  | 150.0865
[7 empty] | TOTAL |  | 200.1154
[5 empty] | bdi | mo
[5 empty] | 27 | 25

## COMP.19
FRIZZO engenharia • arquitetura • urbanismo
RUA INDEPENDÊNCIA 110, SALA 24 - TEL: (55) 3781-1965
EMAIL: eng.eugenio.frizzo@gmail.com
SANTO AUGUSTO - RS
SAPATA CORRIDA TIPO 1 - MUROS - COMP. 19
CÓDIGO | FONTE | ITEM | UNID. | COEF. | UNITÁRIO MÃO OBRA | UNITÁRIO MATERIAL | TOTAL MÃO DE OBRA | TOTAL MATERIAL | TOTAL
83668 | SINAPI | CAMADA DRENANTE COM BRITA NUM 2 | M3 | 0.0075 | 21.5775 | 64.7325 | 0.16183 | 0.48549 | 0.64733 | 86.31
94963 | SINAPI | CONCRETO FCK = 15MPA, TRAÇO 1:3,4:3,5 (CIMENTO/ AREIA MÉDIA/ BRITA 1) - PREPARO MECÂNICO COM BETONEIRA 400 L. AF_07/2016 | M3 | 0.0525 | 74.1575 | 222.4725 | 3.8933 | 11.6798 | 15.5731 | 296.63
73361 | SINAPI | CONCRETO CICLOPICO FCK=10MPA 30% PEDRA DE MAO INCLUSIVE LANCAMENTO | M3 | 0.16 | 87.9775 | 263.9325 | 14.0764 | 42.2292 | 56.3056 | 351.91
5651 | SINAPI | FORMA TABUA PARA CONCRETO EM FUNDACAO C/ REAPROVEITAMENTO 5X | M2 | 0.15 | 8.0625 | 24.1875 | 1.2094 | 3.6281 | 4.8375 | 32.25
92778 | SINAPI | ARMAÇÃO DE PILAR OU VIGA DE UMA ESTRUTURA CONVENCIONAL DE CONCRETO ARMADO EM UMA EDIFÍCAÇÃO TÉRREA OU SOBRADO UTILIZANDO AÇO CA-50 DE 10.0 MM - MONTAGEM. AF_12/2015 | KG | 3.702 | 2.0175 | 6.0525 | 7.4688 | 22.4064 | 29.8751 | 8.07
92775 | SINAPI | ARMAÇÃO DE PILAR OU VIGA DE UMA ESTRUTURA CONVENCIONAL DE CONCRETO ARMADO EM UMA EDIFÍCAÇÃO TÉRREA OU SOBRADO UTILIZANDO AÇO CA-60 DE 5.0 MM - MONTAGEM. AF_12/2015 | KG | 0.693 | 3.0675 | 9.2025 | 2.1258 | 6.3773 | 8.5031 | 12.27
92873 | SINAPI | LANÇAMENTO COM USO DE BALDES, ADENSAMENTO E ACABAMENTO DE CONCRETO EM ESTRUTURAS. AF_12/2015 | M3 | 0.0525 | 38.6625 | 115.9875 | 2.0298 | 6.0893 | 8.1191 | 154.65
|  | TOTAL | [6 empty] | 123.8609
|  | Augusto Pestana, 22 de janeiro de 2018. |  |  |  |  | MAO OBRA |  | 30.9652
[7 empty] | MATERIAIS |  | 92.8957
[7 empty] | TOTAL |  | 123.8609
[5 empty] | bdi | mo
[5 empty] | 27 | 25

## COMP.20
FRIZZO engenharia • arquitetura • urbanismo
RUA INDEPENDÊNCIA 110, SALA 24 - TEL: (55) 3781-1965
EMAIL: eng.eugenio.frizzo@gmail.com
SANTO AUGUSTO - RS
SAPATA CORRIDA TIPO 2 - PRÉDIOS - COMP. 20
CÓDIGO | FONTE | ITEM | UNID. | COEF. | UNITÁRIO MÃO OBRA | UNITÁRIO MATERIAL | TOTAL MÃO DE OBRA | TOTAL MATERIAL | TOTAL
83668 | SINAPI | CAMADA DRENANTE COM BRITA NUM 2 | M3 | 0.01 | 21.5775 | 64.7325 | 0.21577 | 0.64733 | 0.8631 | 86.31
94963 | SINAPI | CONCRETO FCK = 15MPA, TRAÇO 1:3,4:3,5 (CIMENTO/ AREIA MÉDIA/ BRITA 1) - PREPARO MECÂNICO COM BETONEIRA 400 L. AF_07/2016 | M3 | 0.07 | 74.1575 | 222.4725 | 5.191 | 15.5731 | 20.7641 | 296.63
73361 | SINAPI | CONCRETO CICLOPICO FCK=10MPA 30% PEDRA DE MAO INCLUSIVE LANCAMENTO | M3 | 0.16 | 87.9775 | 263.9325 | 14.0764 | 42.2292 | 56.3056 | 351.91
5651 | SINAPI | FORMA TABUA PARA CONCRETO EM FUNDACAO C/ REAPROVEITAMENTO 5X | M2 | 0.15 | 8.0625 | 24.1875 | 1.2094 | 3.6281 | 4.8375 | 32.25
92778 | SINAPI | ARMAÇÃO DE PILAR OU VIGA DE UMA ESTRUTURA CONVENCIONAL DE CONCRETO ARMADO EM UMA EDIFÍCAÇÃO TÉRREA OU SOBRADO UTILIZANDO AÇO CA-50 DE 10.0 MM - MONTAGEM. AF_12/2015 | KG | 3.702 | 2.0175 | 6.0525 | 7.4688 | 22.4064 | 29.8751 | 8.07
92775 | SINAPI | ARMAÇÃO DE PILAR OU VIGA DE UMA ESTRUTURA CONVENCIONAL DE CONCRETO ARMADO EM UMA EDIFÍCAÇÃO TÉRREA OU SOBRADO UTILIZANDO AÇO CA-60 DE 5.0 MM - MONTAGEM. AF_12/2015 | KG | 0.77 | 3.0675 | 9.2025 | 2.362 | 7.0859 | 9.4479 | 12.27
92873 | SINAPI | LANÇAMENTO COM USO DE BALDES, ADENSAMENTO E ACABAMENTO DE CONCRETO EM ESTRUTURAS. AF_12/2015 | M3 | 0.07 | 38.6625 | 115.9875 | 2.7064 | 8.1191 | 10.8255 | 154.65
|  | TOTAL | [6 empty] | 132.9188
|  | Augusto Pestana, 22 de janeiro de 2018. |  |  |  |  | MAO OBRA |  | 33.2297
[7 empty] | MATERIAIS |  | 99.6891
[7 empty] | TOTAL |  | 132.9188
[5 empty] | bdi | mo
[5 empty] | 27 | 25

## COMP.21
FRIZZO engenharia • arquitetura • urbanismo
RUA INDEPENDÊNCIA 110, SALA 24 - TEL: (55) 3781-1965
EMAIL: eng.eugenio.frizzo@gmail.com
SANTO AUGUSTO - RS
VIGA BLOCO U SOBRE MURO - COMP. 21
CÓDIGO | FONTE | ITEM | UNID. | COEF. | UNITÁRIO MÃO OBRA | UNITÁRIO MATERIAL | TOTAL MÃO DE OBRA | TOTAL MATERIAL | TOTAL
94963 | SINAPI | CONCRETO FCK = 15MPA, TRAÇO 1:3,4:3,5 (CIMENTO/ AREIA MÉDIA/ BRITA 1) - PREPARO MECÂNICO COM BETONEIRA 400 L. AF_07/2016 | M3 | 0.017 | 74.1575 | 222.4725 | 1.2607 | 3.782 | 5.0427 | 296.63
92873 | SINAPI | LANÇAMENTO COM USO DE BALDES, ADENSAMENTO E ACABAMENTO DE CONCRETO EM ESTRUTURAS. AF_12/2015 | M3 | 0.017 | 38.6625 | 115.9875 | 0.65726 | 1.9718 | 2.629 | 154.65
COT.01 | COTAÇÃO | TRELIÇA MODELO TG 8 L (DESIGNAÇÃO NBR 14.862: TR 08644), PESO LINEAR 0,735 KG/M, ALTURA 8 CM, BANZO SUPERIOR 6,0 MM E DIAGONAL E BANZO INFERIOR 4,2 MM | M | 1 | 0.9375 | 2.8125 | 0.9375 | 2.8125 | 3.75 | 3.75
|  | TOTAL | [6 empty] | 11.4218
|  | Augusto Pestana, 22 de janeiro de 2018. |  |  |  |  | MAO OBRA |  | 2.8554
[7 empty] | MATERIAIS |  | 8.5663
[7 empty] | TOTAL |  | 11.4218
[5 empty] | bdi | mo
[5 empty] | 27 | 25

## COMP.22
FRIZZO engenharia • arquitetura • urbanismo
RUA INDEPENDÊNCIA 110, SALA 24 - TEL: (55) 3781-1965
EMAIL: eng.eugenio.frizzo@gmail.com
SANTO AUGUSTO - RS
VIGA BLOCO U VERGA E CONTRAVERGA - COMP. 22
CÓDIGO | FONTE | ITEM | UNID. | COEF. | UNITÁRIO MÃO OBRA | UNITÁRIO MATERIAL | TOTAL MÃO DE OBRA | TOTAL MATERIAL | TOTAL
94963 | SINAPI | CONCRETO FCK = 15MPA, TRAÇO 1:3,4:3,5 (CIMENTO/ AREIA MÉDIA/ BRITA 1) - PREPARO MECÂNICO COM BETONEIRA 400 L. AF_07/2016 | M3 | 0.0272 | 74.1575 | 222.4725 | 2.0171 | 6.0513 | 8.0683 | 296.63
92873 | SINAPI | LANÇAMENTO COM USO DE BALDES, ADENSAMENTO E ACABAMENTO DE CONCRETO EM ESTRUTURAS. AF_12/2015 | M3 | 0.0272 | 38.6625 | 115.9875 | 1.0516 | 3.1549 | 4.2065 | 154.65
COT.01 | COTAÇÃO | TRELIÇA MODELO TG 8 L (DESIGNAÇÃO NBR 14.862: TR 08644), PESO LINEAR 0,735 KG/M, ALTURA 8 CM, BANZO SUPERIOR 6,0 MM E DIAGONAL E BANZO INFERIOR 4,2 MM | M | 1 | 0.9375 | 2.8125 | 0.9375 | 2.8125 | 3.75 | 3.75
|  | TOTAL | [6 empty] | 16.0248
|  | Augusto Pestana, 22 de janeiro de 2018. |  |  |  |  | MAO OBRA |  | 4.0062
[7 empty] | MATERIAIS |  | 12.0186
[7 empty] | TOTAL |  | 16.0248
[5 empty] | bdi | mo
[5 empty] | 27 | 25

## COMP.23
FRIZZO engenharia • arquitetura • urbanismo
RUA INDEPENDÊNCIA 110, SALA 24 - TEL: (55) 3781-1965
EMAIL: eng.eugenio.frizzo@gmail.com
SANTO AUGUSTO - RS
VIGA BLOCO U SOBRE PAREDES - COMP. 23
CÓDIGO | FONTE | ITEM | UNID. | COEF. | UNITÁRIO MÃO OBRA | UNITÁRIO MATERIAL | TOTAL MÃO DE OBRA | TOTAL MATERIAL | TOTAL
94963 | SINAPI | CONCRETO FCK = 15MPA, TRAÇO 1:3,4:3,5 (CIMENTO/ AREIA MÉDIA/ BRITA 1) - PREPARO MECÂNICO COM BETONEIRA 400 L. AF_07/2016 | M3 | 0.0592 | 74.1575 | 222.4725 | 4.3901 | 13.1704 | 17.5605 | 296.63
92873 | SINAPI | LANÇAMENTO COM USO DE BALDES, ADENSAMENTO E ACABAMENTO DE CONCRETO EM ESTRUTURAS. AF_12/2015 | M3 | 0.0592 | 38.6625 | 115.9875 | 2.2888 | 6.8665 | 9.1553 | 154.65
5651 | SINAPI | FORMA TABUA PARA CONCRETO EM FUNDACAO C/ REAPROVEITAMENTO 5X | M2 | 0.4 | 8.0625 | 24.1875 | 3.225 | 9.675 | 12.9 | 32.25
92778 | SINAPI | ARMAÇÃO DE PILAR OU VIGA DE UMA ESTRUTURA CONVENCIONAL DE CONCRETO ARMADO EM UMA EDIFÍCAÇÃO TÉRREA OU SOBRADO UTILIZANDO AÇO CA-50 DE 10.0 MM - MONTAGEM. AF_12/2015 | KG | 2.468 | 2.0175 | 6.0525 | 4.9792 | 14.9376 | 19.9168 | 8.07
92775 | SINAPI | ARMAÇÃO DE PILAR OU VIGA DE UMA ESTRUTURA CONVENCIONAL DE CONCRETO ARMADO EM UMA EDIFÍCAÇÃO TÉRREA OU SOBRADO UTILIZANDO AÇO CA-60 DE 5.0 MM - MONTAGEM. AF_12/2015 | KG | 0.8624 | 3.0675 | 9.2025 | 2.6454 | 7.9362 | 10.5816 | 12.27
|  | TOTAL | [6 empty] | 70.1142
|  | Augusto Pestana, 22 de janeiro de 2018. |  |  |  |  | MAO OBRA |  | 17.5285
[7 empty] | MATERIAIS |  | 52.5856
[7 empty] | TOTAL |  | 70.1142
[5 empty] | bdi | mo
[5 empty] | 27 | 25

## COMP.24
FRIZZO engenharia • arquitetura • urbanismo
RUA INDEPENDÊNCIA 110, SALA 24 - TEL: (55) 3781-1965
EMAIL: eng.eugenio.frizzo@gmail.com
SANTO AUGUSTO - RS
GRAUTEAMENTO EM BLOCO DE CONCRETO COM ARMADURA - COMP. 24
CÓDIGO | FONTE | ITEM | UNID. | COEF. | UNITÁRIO MÃO OBRA | UNITÁRIO MATERIAL | TOTAL MÃO DE OBRA | TOTAL MATERIAL | TOTAL
90279 | SINAPI | GRAUTE FGK=20 MPA; TRAÇO 1:0,04:1,6:1,9 (CIMENTO/ CAL/ AREIA GROSSA/ BRITA 0) - PREPARO MECÂNICO COM BETONEIRA 400 L. AF_02/2015 | M3 | 0.024 | 79.7175 | 239.1525 | 1.9132 | 5.7397 | 7.6529 | 318.87
92873 | SINAPI | LANÇAMENTO COM USO DE BALDES, ADENSAMENTO E ACABAMENTO DE CONCRETO EM ESTRUTURAS. AF_12/2015 | M3 | 0.024 | 38.6625 | 115.9875 | 0.9279 | 2.7837 | 3.7116 | 154.65
COT.01 | COTAÇÃO | TRELIÇA MODELO TG 8 L (DESIGNAÇÃO NBR 14.862: TR 08644), PESO LINEAR 0,735 KG/M, ALTURA 8 CM, BANZO SUPERIOR 6,0 MM E DIAGONAL E BANZO INFERIOR 4,2 MM | M | 1 | 0.9375 | 2.8125 | 0.9375 | 2.8125 | 3.75 | 3.75
|  | TOTAL | [6 empty] | 15.1145
|  | Augusto Pestana, 22 de janeiro de 2018. |  |  |  |  | MAO OBRA |  | 3.7786
[7 empty] | MATERIAIS |  | 11.3359
[7 empty] | TOTAL |  | 15.1145
[5 empty] | bdi | mo
[5 empty] | 27 | 25

## COMP.25
FRIZZO engenharia • arquitetura • urbanismo
RUA INDEPENDÊNCIA 110, SALA 24 - TEL: (55) 3781-1965
EMAIL: eng.eugenio.frizzo@gmail.com
SANTO AUGUSTO - RS
VIGA V1 - PRÉDIO 1 - COMP. 25
CÓDIGO | FONTE | ITEM | UNID. | COEF. | UNITÁRIO MÃO OBRA | UNITÁRIO MATERIAL | TOTAL MÃO DE OBRA | TOTAL MATERIAL | TOTAL
| R | Perfil [ 100x40x3,00mm, de aço mecânico, ASTM A36. | KG | 86.9 | 1.0875 | 3.2625 | 94.5037 | 283.5113 | 378.015
| R | Perfil [ 92x30x2,00mm, de aço mecânico, ASTM A36. | KG | 27.92 | 1.0875 | 3.2625 | 30.363 | 91.089 | 121.452
88278 | R | MONTADOR DE ESTRUTURA METÁLICA COM ENCARGOS COMPLEMENTARES - INCLUSIVE FABRICAÇÃO | H | 5 | 3.9225 | 11.7675 | 19.6125 | 58.8375 | 78.45
74064/1 | R | FUNDO ANTICORROSIVO A BASE DE OXIDO DE FERRO (ZARCAO), DUAS DEMAOS | M2 | 11.6653 | 4.2375 | 12.7125 | 49.4316 | 148.2949 | 197.7265
73924/2 | R | PINTURA ESMALTE ACETINADO, DUAS DEMAOS, SOBRE SUPERFICIE METALICA | M2 | 11.6653 | 5.67 | 17.01 | 66.1421 | 198.4264 | 264.5686
|  | TOTAL | [6 empty] | 1040.212
|  | Augusto Pestana, 22 de janeiro de 2018. |  |  |  |  | MAO OBRA |  | 260.053
[7 empty] | MATERIAIS |  | 780.159
[7 empty] | TOTAL |  | 1040.212
[5 empty] | bdi | mo
[5 empty] | 27 | 25

## COMP.26
FRIZZO engenharia • arquitetura • urbanismo
RUA INDEPENDÊNCIA 110, SALA 24 - TEL: (55) 3781-1965
EMAIL: eng.eugenio.frizzo@gmail.com
SANTO AUGUSTO - RS
VIGA V1 - PRÉDIO 2 - COMP. 26
CÓDIGO | FONTE | ITEM | UNID. | COEF. | UNITÁRIO MÃO OBRA | UNITÁRIO MATERIAL | TOTAL MÃO DE OBRA | TOTAL MATERIAL | TOTAL
| R | Perfil [ 100x40x3,00mm, de aço mecânico, ASTM A36. | KG | 82.55 | 1.0875 | 3.2625 | 89.7731 | 269.3194 | 359.0925
| R | Perfil [ 92x30x2,00mm, de aço mecânico, ASTM A36. | KG | 26.97 | 1.0875 | 3.2625 | 29.3299 | 87.9896 | 117.3195
88278 | R | MONTADOR DE ESTRUTURA METÁLICA COM ENCARGOS COMPLEMENTARES - INCLUSIVE FABRICAÇÃO | H | 5 | 3.9225 | 11.7675 | 19.6125 | 58.8375 | 78.45
74064/1 | R | FUNDO ANTICORROSIVO A BASE DE OXIDO DE FERRO (ZARCAO), DUAS DEMAOS | M2 | 11.1416 | 4.2375 | 12.7125 | 47.2125 | 141.6376 | 188.8501
73924/2 | R | PINTURA ESMALTE ACETINADO, DUAS DEMAOS, SOBRE SUPERFICIE METALICA | M2 | 11.1416 | 5.67 | 17.01 | 63.1729 | 189.5186 | 252.6915
|  | TOTAL | [6 empty] | 996.4036
|  | Augusto Pestana, 22 de janeiro de 2018. |  |  |  |  | MAO OBRA |  | 249.1009
[7 empty] | MATERIAIS |  | 747.3027
[7 empty] | TOTAL |  | 996.4036
[5 empty] | bdi | mo
[5 empty] | 27 | 25

## COMP.27
FRIZZO engenharia • arquitetura • urbanismo
RUA INDEPENDÊNCIA 110, SALA 24 - TEL: (55) 3781-1965
EMAIL: eng.eugenio.frizzo@gmail.com
SANTO AUGUSTO - RS
VIGA V01 - COB. PISTA - COMP. 27
CÓDIGO | FONTE | ITEM | UNID. | COEF. | UNITÁRIO MÃO OBRA | UNITÁRIO MATERIAL | TOTAL MÃO DE OBRA | TOTAL MATERIAL | TOTAL
| R | Perfil [ 100x40x3,00mm, de aço mecânico, ASTM A36. | KG | 101.98 | 1.0875 | 3.2625 | 110.9032 | 332.7097 | 443.613
| R | Perfil [ 92x30x2,00mm, de aço mecânico, ASTM A36. | KG | 44.33 | 1.0875 | 3.2625 | 48.2089 | 144.6266 | 192.8355
88278 | R | MONTADOR DE ESTRUTURA METÁLICA COM ENCARGOS COMPLEMENTARES - INCLUSIVE FABRICAÇÃO | H | 6 | 3.9225 | 11.7675 | 23.535 | 70.605 | 94.14
74064/1 | R | FUNDO ANTICORROSIVO A BASE DE OXIDO DE FERRO (ZARCAO), DUAS DEMAOS | M2 | 15.76 | 4.2375 | 12.7125 | 66.783 | 200.349 | 267.132
73924/2 | R | PINTURA ESMALTE ACETINADO, DUAS DEMAOS, SOBRE SUPERFICIE METALICA | M2 | 15.76 | 5.67 | 17.01 | 89.3592 | 268.0776 | 357.4368
|  | TOTAL | [6 empty] | 1355.1573
|  | Augusto Pestana, 22 de janeiro de 2018. |  |  |  |  | MAO OBRA |  | 338.7893
[7 empty] | MATERIAIS |  | 1016.368
[7 empty] | TOTAL |  | 1355.1573
[5 empty] | bdi | mo
[5 empty] | 27 | 25

## COMP.28
FRIZZO engenharia • arquitetura • urbanismo
RUA INDEPENDÊNCIA 110, SALA 24 - TEL: (55) 3781-1965
EMAIL: eng.eugenio.frizzo@gmail.com
SANTO AUGUSTO - RS
VIGA V01 - COB. PISTA - COMP. 28
CÓDIGO | FONTE | ITEM | UNID. | COEF. | UNITÁRIO MÃO OBRA | UNITÁRIO MATERIAL | TOTAL MÃO DE OBRA | TOTAL MATERIAL | TOTAL
| R | Perfil [ 100x40x3,00mm, de aço mecânico, ASTM A36. | KG | 49.93 | 1.0875 | 3.2625 | 54.2989 | 162.8966 | 217.1955
| R | Perfil [ 92x30x2,00mm, de aço mecânico, ASTM A36. | KG | 21.28 | 1.0875 | 3.2625 | 23.142 | 69.426 | 92.568
88278 | R | MONTADOR DE ESTRUTURA METÁLICA COM ENCARGOS COMPLEMENTARES - INCLUSIVE FABRICAÇÃO | H | 3 | 3.9225 | 11.7675 | 11.7675 | 35.3025 | 47.07
74064/1 | R | FUNDO ANTICORROSIVO A BASE DE OXIDO DE FERRO (ZARCAO), DUAS DEMAOS | M2 | 7.6656 | 4.2375 | 12.7125 | 32.483 | 97.4489 | 129.9319
73924/2 | R | PINTURA ESMALTE ACETINADO, DUAS DEMAOS, SOBRE SUPERFICIE METALICA | M2 | 7.6656 | 5.67 | 17.01 | 43.464 | 130.3919 | 173.8558
|  | TOTAL | [6 empty] | 660.6212
|  | Augusto Pestana, 22 de janeiro de 2018. |  |  |  |  | MAO OBRA |  | 165.1553
[7 empty] | MATERIAIS |  | 495.4659
[7 empty] | TOTAL |  | 660.6212
[5 empty] | bdi | mo
[5 empty] | 27 | 25

## COMP.29
FRIZZO engenharia • arquitetura • urbanismo
RUA INDEPENDÊNCIA 110, SALA 24 - TEL: (55) 3781-1965
EMAIL: eng.eugenio.frizzo@gmail.com
SANTO AUGUSTO - RS
VIGA VP01 - COB. PISTA - COMP. 29
CÓDIGO | FONTE | ITEM | UNID. | COEF. | UNITÁRIO MÃO OBRA | UNITÁRIO MATERIAL | TOTAL MÃO DE OBRA | TOTAL MATERIAL | TOTAL
| R | Perfil [ 100x40x3,00mm, de aço mecânico, ASTM A36. | KG | 93.63 | 1.0875 | 3.2625 | 101.8226 | 305.4679 | 407.2905
| R | Perfil [ 92x30x2,00mm, de aço mecânico, ASTM A36. | KG | 101.32 | 1.0875 | 3.2625 | 110.1855 | 330.5565 | 440.742
88278 | R | MONTADOR DE ESTRUTURA METÁLICA COM ENCARGOS COMPLEMENTARES - INCLUSIVE FABRICAÇÃO | H | 7 | 3.9225 | 11.7675 | 27.4575 | 82.3725 | 109.83
74064/1 | R | FUNDO ANTICORROSIVO A BASE DE OXIDO DE FERRO (ZARCAO), DUAS DEMAOS | M2 | 26.0736 | 4.2375 | 12.7125 | 110.4869 | 331.4606 | 441.9475
73924/2 | R | PINTURA ESMALTE ACETINADO, DUAS DEMAOS, SOBRE SUPERFICIE METALICA | M2 | 26.0736 | 5.67 | 17.01 | 147.8373 | 443.5119 | 591.3492
|  | TOTAL | [6 empty] | 1991.1593
|  | Augusto Pestana, 22 de janeiro de 2018. |  |  |  |  | MAO OBRA |  | 497.7898
[7 empty] | MATERIAIS |  | 1493.3695
[7 empty] | TOTAL |  | 1991.1593
[5 empty] | bdi | mo
[5 empty] | 27 | 25

## COMP.30
FRIZZO engenharia • arquitetura • urbanismo
RUA INDEPENDÊNCIA 110, SALA 24 - TEL: (55) 3781-1965
EMAIL: eng.eugenio.frizzo@gmail.com
SANTO AUGUSTO - RS
VIGA VP02 - COB. PISTA - COMP. 30
CÓDIGO | FONTE | ITEM | UNID. | COEF. | UNITÁRIO MÃO OBRA | UNITÁRIO MATERIAL | TOTAL MÃO DE OBRA | TOTAL MATERIAL | TOTAL
| R | Perfil [ 100x40x3,00mm, de aço mecânico, ASTM A36. | KG | 85.69 | 1.0875 | 3.2625 | 93.1879 | 279.5636 | 372.7515
| R | Perfil [ 92x30x2,00mm, de aço mecânico, ASTM A36. | KG | 60.79 | 1.0875 | 3.2625 | 66.1091 | 198.3274 | 264.4365
88278 | R | MONTADOR DE ESTRUTURA METÁLICA COM ENCARGOS COMPLEMENTARES - INCLUSIVE FABRICAÇÃO | H | 5 | 3.9225 | 11.7675 | 19.6125 | 58.8375 | 78.45
74064/1 | R | FUNDO ANTICORROSIVO A BASE DE OXIDO DE FERRO (ZARCAO), DUAS DEMAOS | M2 | 19.5797 | 4.2375 | 12.7125 | 82.9689 | 248.9067 | 331.8756
73924/2 | R | PINTURA ESMALTE ACETINADO, DUAS DEMAOS, SOBRE SUPERFICIE METALICA | M2 | 19.5797 | 5.67 | 17.01 | 111.0168 | 333.0504 | 444.0671
|  | TOTAL | [6 empty] | 1491.5807
|  | Augusto Pestana, 22 de janeiro de 2018. |  |  |  |  | MAO OBRA |  | 372.8952
[7 empty] | MATERIAIS |  | 1118.6855
[7 empty] | TOTAL |  | 1491.5807
[5 empty] | bdi | mo
[5 empty] | 27 | 25

## COMP.31
FRIZZO engenharia • arquitetura • urbanismo
RUA INDEPENDÊNCIA 110, SALA 24 - TEL: (55) 3781-1965
EMAIL: eng.eugenio.frizzo@gmail.com
SANTO AUGUSTO - RS
BLOCO DE FUNDAÇÃO PARA PILARETES DO MURO, 45 x 30 x 20 cm, COM ESTACA A TRADO (BROCA) DIAMETRO = 20 CM, PROFUNDIDADE = 2 M, EM CONCRETO MOLDADO IN LOCO, 15 MPA, COM ARMAÇÃO - COMP. 31
CÓDIGO | FONTE | ITEM | UNID. | COEF. | UNITÁRIO MÃO OBRA | UNITÁRIO MATERIAL | TOTAL MÃO DE OBRA | TOTAL MATERIAL | TOTAL
94964 | SINAPI | CONCRETO FCK = 20MPA, TRAÇO 1:2,7:3 (CIMENTO/ AREIA MÉDIA/ BRITA 1) - PREPARO MECÂNICO COM BETONEIRA 400 L. AF_07/2016 | M3 | 0.027 | 83.7 | 251.1 | 2.2599 | 6.7797 | 9.0396 | 334.8
92873 | SINAPI | LANÇAMENTO COM USO DE BALDES, ADENSAMENTO E ACABAMENTO DE CONCRETO EM ESTRUTURAS. AF_12/2015 | M3 | 0.027 | 38.6625 | 115.9875 | 1.0439 | 3.1317 | 4.1756 | 154.65
5651 | SINAPI | FORMA TABUA PARA CONCRETO EM FUNDACAO C/ REAPROVEITAMENTO 5X | M2 | 0.24 | 8.0625 | 24.1875 | 1.935 | 5.805 | 7.74 | 32.25
88309 | SINAPI | PEDREIRO COM ENCARGOS COMPLEMENTARES | H | 0.6 | 4.61 | 13.83 | 2.766 | 8.298 | 11.064 | 18.44
88316 | SINAPI | SERVENTE COM ENCARGOS COMPLEMENTARES | H | 4.2 | 3.755 | 11.265 | 15.771 | 47.313 | 63.084 | 15.02
94969 | SINAPI | CONCRETO FCK = 15MPA, TRAÇO 1:3,4:3,5 (CIMENTO/ AREIA MÉDIA/ BRITA 1) - PREPARO MECÂNICO COM BETONEIRA 600 L. AF_07/2016 | M3 | 0.0628 | 71.7925 | 215.3775 | 4.5086 | 13.5257 | 18.0343 | 287.17
92778 | SINAPI | ARMAÇÃO DE PILAR OU VIGA DE UMA ESTRUTURA CONVENCIONAL DE CONCRETO ARMADO EM UMA EDIFÍCAÇÃO TÉRREA OU SOBRADO UTILIZANDO AÇO CA-50 DE 10.0 MM - MONTAGEM. AF_12/2015 | KG | 6.17 | 2.0175 | 6.0525 | 12.448 | 37.3439 | 49.7919 | 8.07
92775 | SINAPI | ARMAÇÃO DE PILAR OU VIGA DE UMA ESTRUTURA CONVENCIONAL DE CONCRETO ARMADO EM UMA EDIFÍCAÇÃO TÉRREA OU SOBRADO UTILIZANDO AÇO CA-60 DE 5.0 MM - MONTAGEM. AF_12/2015 | KG | 0.99792 | 3.0675 | 9.2025 | 3.0611 | 9.1834 | 12.2445 | 12.27
|  | TOTAL | [6 empty] | 175.1738
|  | Augusto Pestana, 22 de janeiro de 2018. |  |  |  |  | MAO OBRA |  | 43.7935
[7 empty] | MATERIAIS |  | 131.3804
[7 empty] | TOTAL |  | 175.1738
[5 empty] | bdi | mo
[5 empty] | 27 | 25

## COMP.32
FRIZZO engenharia • arquitetura • urbanismo
RUA INDEPENDÊNCIA 110, SALA 24 - TEL: (55) 3781-1965
EMAIL: eng.eugenio.frizzo@gmail.com
SANTO AUGUSTO - RS
SERVIÇO DE INSTALAÇÃO DE TUBOS DE PVC, SÉRIE R, ÁGUA PLUVIAL, DN 100 MM (INSTALADO EM RAMAL DE ENCAMINHAMENTO, OU CONDUTORES VERTICAIS), INCLUSIVE CONEXÕES, CORTES E FIXAÇÕES, PARA PRÉDIOS - COMP. 32
CÓDIGO | FONTE | ITEM | UNID. | COEF. | UNITÁRIO MÃO OBRA | UNITÁRIO MATERIAL | TOTAL MÃO DE OBRA | TOTAL MATERIAL | TOTAL
89512 | SINAPI | TUBO PVC, SÉRIE R, ÁGUA PLUVIAL, DN 100 MM, FORNECIDO E INSTALADO EM RAMAL DE ENCAMINHAMENTO. AF_12/2014 | M | 0.3684 | 9.225 | 27.675 | 3.3985 | 10.1955 | 13.594 | 36.9
89529 | SINAPI | JOELHO 90 GRAUS, PVC, SERIE R, ÁGUA PLUVIAL, DN 100 MM, JUNTA ELÁSTICA, FORNECIDO E INSTALADO EM RAMAL DE ENCAMINHAMENTO. AF_12/2014 | UN | 0.0196 | 6.215 | 18.645 | 0.12181 | 0.36544 | 0.48726 | 24.86
89554 | SINAPI | LUVA SIMPLES, PVC, SERIE R, ÁGUA PLUVIAL, DN 100 MM, JUNTA ELÁSTICA, FORNECIDO E INSTALADO EM RAMAL DE ENCAMINHAMENTO. AF_12/2014 | UN | 0.0348 | 3.34 | 10.02 | 0.11623 | 0.3487 | 0.46493 | 13.36
89559 | SINAPI | TÊ DE INSPEÇÃO, PVC, SERIE R, ÁGUA PLUVIAL, DN 100 MM, JUNTA ELÁSTICA, FORNECIDO E INSTALADO EM RAMAL DE ENCAMINHAMENTO. AF_12/2014 | UN | 0.0043 | 8.0375 | 24.1125 | 0.034561 | 0.10368 | 0.13825 | 32.15
89578 | SINAPI | TUBO PVC, SÉRIE R, ÁGUA PLUVIAL, DN 100 MM, FORNECIDO E INSTALADO EM CONDUTORES VERTICAIS DE ÁGUAS PLUVIAIS. AF_12/2014 | M | 0.6316 | 5.3725 | 16.1175 | 3.3933 | 10.1798 | 13.5731 | 21.49
89584 | SINAPI | JOELHO 90 GRAUS, PVC, SERIE R, ÁGUA PLUVIAL, DN 100 MM, JUNTA ELÁSTICA, FORNECIDO E INSTALADO EM CONDUTORES VERTICAIS DE ÁGUAS PLUVIAIS. AF_12/2014 | UN | 0.0831 | 5.885 | 17.655 | 0.48904 | 1.4671 | 1.9562 | 23.54
89585 | SINAPI | JOELHO 45 GRAUS, PVC, SERIE R, ÁGUA PLUVIAL, DN 100 MM, JUNTA ELÁSTICA, FORNECIDO E INSTALADO EM CONDUTORES VERTICAIS DE ÁGUAS PLUVIAIS. AF_12/2014 | UN | 0.0043 | 5.015 | 15.045 | 0.021565 | 0.064694 | 0.086258 | 20.06
89669 | SINAPI | LUVA SIMPLES, PVC, SERIE R, ÁGUA PLUVIAL, DN 100 MM, JUNTA ELÁSTICA, FORNECIDO E INSTALADO EM CONDUTORES VERTICAIS DE ÁGUAS PLUVIAIS. AF_12/2014 | UN | 0.0863 | 3.1325 | 9.3975 | 0.27033 | 0.811 | 1.0813 | 12.53
89673 | SINAPI | REDUÇÃO EXCÊNTRICA, PVC, SERIE R, ÁGUA PLUVIAL, DN 100 X 75 MM, JUNTA ELÁSTICA, FORNECIDO E INSTALADO EM CONDUTORES VERTICAIS DE ÁGUAS PLUVIAIS. AF_12/2014 | UN | 0.0074 | 3.6275 | 10.8825 | 0.026843 | 0.080531 | 0.10737 | 14.51
89675 | SINAPI | TÊ DE INSPEÇÃO, PVC, SERIE R, ÁGUA PLUVIAL, DN 100 MM, JUNTA ELÁSTICA, FORNECIDO E INSTALADO EM CONDUTORES VERTICAIS DE ÁGUAS PLUVIAIS. AF_12/2014 | UN | 0.0184 | 7.83 | 23.49 | 0.14407 | 0.43222 | 0.57629 | 31.32
89681 | SINAPI | REDUÇÃO EXCÊNTRICA, PVC, SERIE R, ÁGUA PLUVIAL, DN 150 X 100 MM, JUNTA ELÁSTICA, FORNECIDO E INSTALADO EM CONDUTORES VERTICAIS DE ÁGUAS PLUVIAIS. AF_12/2014 | UN | 0.0367 | 10.03 | 30.09 | 0.3681 | 1.1043 | 1.4724 | 40.12
89690 | SINAPI | JUNÇÃO SIMPLES, PVC, SERIE R, ÁGUA PLUVIAL, DN 100 X 100 MM, JUNTA ELÁSTICA, FORNECIDO E INSTALADO EM CONDUTORES VERTICAIS DE ÁGUAS PLUVIAIS. AF_12/2014 | UN | 0.0021 | 10.4625 | 31.3875 | 0.021971 | 0.065914 | 0.087885 | 41.85
89699 | SINAPI | JUNÇÃO SIMPLES, PVC, SERIE R, ÁGUA PLUVIAL, DN 150 X 100 MM, JUNTA ELÁSTICA, FORNECIDO E INSTALADO EM CONDUTORES VERTICAIS DE ÁGUAS PLUVIAIS. AF_12/2014 | UN | 0.0043 | 23.505 | 70.515 | 0.10107 | 0.30321 | 0.40429 | 94.02
90438 | SINAPI | FURO EM ALVENARIA PARA DIÂMETROS MAIORES QUE 75 MM. AF_05/2015 | UN | 0.0566 | 8.9075 | 26.7225 | 0.50416 | 1.5125 | 2.0167 | 35.63
90455 | SINAPI | PASSANTE TIPO TUBO DE DIÂMETRO MAIOR QUE 75 MM, FIXADO EM LAJE. AF_05/2015 | UN | 0.2192 | 1.085 | 3.255 | 0.23783 | 0.7135 | 0.95133 | 4.34
91187 | SINAPI | FIXAÇÃO DE TUBOS HORIZONTAIS DE PVC, CPVC OU COBRE DIÂMETROS MAIORES QUE 75 MM COM ABRAÇADEIRA METÁLICA FLEXÍVEL 18 MM, FIXADA DIRETAMENTE NA LAJE. AF_05/2015 | M | 0.0178 | 1.1575 | 3.4725 | 0.020604 | 0.06181 | 0.082414 | 4.63
91192 | SINAPI | CHUMBAMENTO PONTUAL EM PASSAGEM DE TUBO COM DIÂMETRO MAIOR QUE 75 MM. AF_05/2015 | UN | 0.0566 | 1.0625 | 3.1875 | 0.060138 | 0.18041 | 0.24055 | 4.25
|  | TOTAL | [6 empty] | 37.3204
|  | Augusto Pestana, 22 de janeiro de 2018. |  |  |  |  | MAO OBRA |  | 9.3301
[7 empty] | MATERIAIS |  | 27.9903
[7 empty] | TOTAL |  | 37.3204
[5 empty] | bdi | mo
[5 empty] | 27 | 25

## COMP.33
FRIZZO engenharia • arquitetura • urbanismo
RUA INDEPENDÊNCIA 110, SALA 24 - TEL: (55) 3781-1965
EMAIL: eng.eugenio.frizzo@gmail.com
SANTO AUGUSTO - RS
PISO CIMENTÍCIO COM ACABAMENTO DESEMPENADO - COMP. 33
CÓDIGO | FONTE | ITEM | UNID. | COEF. | UNITÁRIO MÃO OBRA | UNITÁRIO MATERIAL | TOTAL MÃO DE OBRA | TOTAL MATERIAL | TOTAL
83683 | SINAPI | CAMADA HORIZONTAL DRENANTE C/ PEDRA BRITADA 1 E 2 | M3 | 0.025 | 24.2075 | 72.6225 | 0.60519 | 1.8156 | 2.4207 | 96.83
95240 | SINAPI | LASTRO DE CONCRETO, E = 3 CM, PREPARO MECÂNICO, INCLUSOS LANÇAMENTO E ADENSAMENTO. AF_07_2016 | M2 | 1 | 3.185 | 9.555 | 3.185 | 9.555 | 12.74 | 12.74
85662 | SINAPI | ARMACAO EM TELA DE ACO SOLDADA NERVURADA Q-92, ACO CA-60, 4,2MM, MALHA 15X15CM | M2 | 1 | 2.3725 | 7.1175 | 2.3725 | 7.1175 | 9.49 | 9.49
94963 | SINAPI | CONCRETO FCK = 15MPA, TRAÇO 1:3,4:3,5 (CIMENTO/ AREIA MÉDIA/ BRITA 1) - PREPARO MECÂNICO COM BETONEIRA 400 L. AF_07/2016 | M3 | 0.05 | 74.1575 | 222.4725 | 3.7079 | 11.1236 | 14.8315 | 296.63
92873 | SINAPI | LANÇAMENTO COM USO DE BALDES, ADENSAMENTO E ACABAMENTO DE CONCRETO EM ESTRUTURAS. AF_12/2015 | M3 | 0.05 | 38.6625 | 115.9875 | 1.9331 | 5.7994 | 7.7325 | 154.65
88316 | SINAPI | SERVENTE COM ENCARGOS COMPLEMENTARES | H | 0.06 | 3.755 | 11.265 | 0.2253 | 0.6759 | 0.9012 | 15.02
|  | TOTAL | [6 empty] | 48.1159
|  | Augusto Pestana, 22 de janeiro de 2018. |  |  |  |  | MAO OBRA |  | 12.029
[7 empty] | MATERIAIS |  | 36.087
[7 empty] | TOTAL |  | 48.1159
[5 empty] | bdi | mo
[5 empty] | 27 | 25

## COMP.34
FRIZZO engenharia • arquitetura • urbanismo
RUA INDEPENDÊNCIA 110, SALA 24 - TEL: (55) 3781-1965
EMAIL: eng.eugenio.frizzo@gmail.com
SANTO AUGUSTO - RS
PILARETE EMBUTIDO EM BLOCO DE CONCRETO - MURO - COMP. 34
CÓDIGO | FONTE | ITEM | UNID. | COEF. | UNITÁRIO MÃO OBRA | UNITÁRIO MATERIAL | TOTAL MÃO DE OBRA | TOTAL MATERIAL | TOTAL
90279 | SINAPI | GRAUTE FGK=20 MPA; TRAÇO 1:0,04:1,6:1,9 (CIMENTO/ CAL/ AREIA GROSSA/ BRITA 0) - PREPARO MECÂNICO COM BETONEIRA 400 L. AF_02/2015 | M3 | 0.024 | #VALUE! | #VALUE! | #VALUE! | #VALUE! | #VALUE! | 318,87
92873 | SINAPI | LANÇAMENTO COM USO DE BALDES, ADENSAMENTO E ACABAMENTO DE CONCRETO EM ESTRUTURAS. AF_12/2015 | M3 | 0.024 | 38.6625 | 115.9875 | 0.9279 | 2.7837 | 3.7116 | 154.65
|  | TOTAL | [6 empty] | #VALUE!
|  | Augusto Pestana, 22 de janeiro de 2018. |  |  |  |  | MAO OBRA |  | #VALUE!
[7 empty] | MATERIAIS |  | #VALUE!
[7 empty] | TOTAL |  | #VALUE!
[5 empty] | bdi | mo
[5 empty] | 27 | 25

## COMP.35
FRIZZO engenharia • arquitetura • urbanismo
RUA INDEPENDÊNCIA 110, SALA 24 - TEL: (55) 3781-1965
EMAIL: eng.eugenio.frizzo@gmail.com
SANTO AUGUSTO - RS
INTERRUPTOR DE SOBREPOR TIPO CONDULETE - COMP. 35
CÓDIGO | FONTE | ITEM | UNID. | COEF. | UNITÁRIO MÃO OBRA | UNITÁRIO MATERIAL | TOTAL MÃO DE OBRA | TOTAL MATERIAL | TOTAL
12128 | SINAPI-I | INTERRUPTOR SIMPLES 10A, 250V, CONJUNTO MONTADO PARA SOBREPOR 4" X 2" (CAIXA + MODULO) | UN | 1 | 1.56 | 4.68 | 1.56 | 4.68 | 6.24 | 6.24
88247 | SINAPI | AUXILIAR DE ELETRICISTA COM ENCARGOS COMPLEMENTARES | H | 0.15 | 3.795 | 11.385 | 0.56925 | 1.7078 | 2.277 | 15.18
88264 | SINAPI | ELETRICISTA COM ENCARGOS COMPLEMENTARES | H | 0.1 | 4.7225 | 14.1675 | 0.47225 | 1.4167 | 1.889 | 18.89
|  | TOTAL | [6 empty] | 10.406
|  | Augusto Pestana, 22 de janeiro de 2018. |  |  |  |  | MAO OBRA |  | 2.6015
[7 empty] | MATERIAIS |  | 7.8045
[7 empty] | TOTAL |  | 10.406
[5 empty] | bdi | mo
[5 empty] | 27 | 25

## COMP.36
FRIZZO engenharia • arquitetura • urbanismo
RUA INDEPENDÊNCIA 110, SALA 24 - TEL: (55) 3781-1965
EMAIL: eng.eugenio.frizzo@gmail.com
SANTO AUGUSTO - RS
RAMPA DE ACESSIBILIDADE COMPISO CIMENTÍCIO COM ACABAMENTO DESEMPENADO E QUARDA CORPO COM CORRIMÃO- COMP. 36
CÓDIGO | FONTE | ITEM | UNID. | COEF. | UNITÁRIO MÃO OBRA | UNITÁRIO MATERIAL | TOTAL MÃO DE OBRA | TOTAL MATERIAL | TOTAL
72132 | SINAPI | ALVENARIA EM TIJOLO CERAMICO MACICO 5X10X20CM 1/2 VEZ (ESPESSURA 10CM), ASSENTADO COM ARGAMASSA TRACO 1:2:8 (CIMENTO, CAL E AREIA) | M2 | 15.08 | 14.59 | 43.77 | 220.0172 | 660.0516 | 880.0688 | 58.36
COMP.33 | SINAPI | PISO CIMENTÍCIO COM ACABAMENTO DESEMPENADO | M2 | 15.9 | 12.029 | 36.087 | 191.2609 | 573.7827 | 765.0436
87894 | SINAPI | CHAPISCO APLICADO EM ALVENARIA (SEM PRESENÇA DE VÃOS) E ESTRUTURAS DE CONCRETO DE FACHADA, COM COLHER DE PEDREIRO. ARGAMASSA TRAÇO 1:3 COM PREPARO EM BETONEIRA 400L. AF_06/2014 | M2 | 4.05 | 1.18 | 3.54 | 4.779 | 14.337 | 19.116 | 4.72
87794 | SINAPI | EMBOÇO OU MASSA ÚNICA EM ARGAMASSA TRAÇO 1:2:8, PREPARO MANUAL, APLICADA MANUALMENTE EM PANOS CEGOS DE FACHADA (SEM PRESENÇA DE VÃOS), ESPESSURA DE 25 MM. AF_06/2014 | M2 | 4.05 | 7.15 | 21.45 | 28.9575 | 86.8725 | 115.83 | 28.6
84862 | SINAPI | GUARDA-CORPO COM CORRIMAO EM TUBO DE ACO GALVANIZADO 1 1/2" | M | 18.45 | 46.6925 | 140.0775 | 861.4766 | 2584.4299 | 3445.9065 | 186.77
88487 | SINAPI | APLICAÇÃO MANUAL DE PINTURA COM TINTA LÁTEX PVA EM PAREDES, DUAS DEMÃOS. AF_06/2014 | M2 | 4.05 | 2.005 | 6.015 | 8.1203 | 24.3607 | 32.481 | 8.02
|  | TOTAL | [6 empty] | 5258.4459
|  | Augusto Pestana, 22 de janeiro de 2018. |  |  |  |  | MAO OBRA |  | 1314.6115
[7 empty] | MATERIAIS |  | 3943.8344
[7 empty] | TOTAL |  | 5258.4459
[5 empty] | bdi | mo
[5 empty] | 27 | 25
72132 | ALVENARIA EM TIJOLO CERAMICO MACICO 5X10X20CM 1/2 VEZ (ESPESSURA 10CM), ASSENTADO COM ARGAMASSA TRACO 1:2:8 (CIMENTO, CAL E AREIA) | M2 | 55,14 | 58,36
| 87894 | CHAPISCO APLICADO EM ALVENARIA (SEM PRESENÇA DE VÃOS) E ESTRUTURAS DE CONCRETO DE FACHADA, COM COLHER DE PEDREIRO. ARGAMASSA TRAÇO 1:3 COM PREPARO EM BETONEIRA 400L. AF_06/2014 | M2 | 4,35 | 4,72
| 87794 | EMBOÇO OU MASSA ÚNICA EM ARGAMASSA TRAÇO 1:2:8, PREPARO MANUAL, APLICADA MANUALMENTE EM PANOS CEGOS DE FACHADA (SEM PRESENÇA DE VÃOS), ESPESSURA DE 25 MM. AF_06/2014 | M2 | 26,71 | 28,60
| 84862 | GUARDA-CORPO COM CORRIMAO EM TUBO DE ACO GALVANIZADO 1 1/2" | M | 182,41 | 186,77
| 73631 | GUARDA-CORPO EM TUBO DE ACO GALVANIZADO 1 1/2" | M2 | 268,94 | 287,82
88487 | APLICAÇÃO MANUAL DE PINTURA COM TINTA LÁTEX PVA EM PAREDES, DUAS DEMÃOS. AF_06/2014 | M2 | 7,70 | 8,02

## COMP.37
FRIZZO engenharia • arquitetura • urbanismo
RUA INDEPENDÊNCIA 110, SALA 24 - TEL: (55) 3781-1965
EMAIL: eng.eugenio.frizzo@gmail.com
SANTO AUGUSTO - RS
DRENAGEM DA RUA LIBERAL BERNARDI - COMP. 37
CÓDIGO | FONTE | ITEM | UNID. | COEF. | UNITÁRIO MÃO OBRA | UNITÁRIO MATERIAL | TOTAL MÃO DE OBRA | TOTAL MATERIAL | TOTAL
83677 | SINAPI | TUBO CONCRETO SIMPLES DN 400 MM PARA DRENAGEM - FORNECIMENTO E INSTALACAO INCLUSIVE ESCAVACAO MANUAL 1,5M3/M | M | 14.2 | #VALUE! | #VALUE! | #VALUE! | #VALUE! | #VALUE! | 123,93
83708 | SINAPI | Poço de visita em alvenaria, para rede D=0,40 m, parte fixa c/ 1,20 m de altura-Tampa em grades de ferro | UN | 1 | 249.6975 | 749.0925 | 249.6975 | 749.0925 | 998.79 | 998.79
72131 | SINAPI | ALVENARIA EM TIJOLO CERAMICO MACICO 5X10X20CM 1 VEZ (ESPESSURA 20CM), ASSENTADO COM ARGAMASSA TRACO 1:2:8 (CIMENTO, CAL E AREIA) | M2 | 4.628 | #VALUE! | #VALUE! | #VALUE! | #VALUE! | #VALUE! | 113,43
88309 | SINAPI | PEDREIRO COM ENCARGOS COMPLEMENTARES | H | 5.68 | #VALUE! | #VALUE! | #VALUE! | #VALUE! | #VALUE! | 18,44
88316 | SINAPI | SERVENTE COM ENCARGOS COMPLEMENTARES | H | 21.0998 | #VALUE! | #VALUE! | #VALUE! | #VALUE! | #VALUE! | 15,02
370 | SINAPI | AREIA MEDIA - POSTO JAZIDA/FORNECEDOR (RETIRADO NA JAZIDA, SEM TRANSPORTE) | M3 | 0.01562 | #VALUE! | #VALUE! | #VALUE! | #VALUE! | #VALUE! | 60,00
1379 | SINAPI | CIMENTO PORTLAND COMPOSTO CP II-32 | KG | 0.1562 | #VALUE! | #VALUE! | #VALUE! | #VALUE! | #VALUE! | 0,56
10543 | SINAPI | CALHA/CANALETA DE CONCRETO SIMPLES, TIPO MEIA CANA, D = 50 CM, PARA AGUA PLUVIAL | M | 14.91 | #VALUE! | #VALUE! | #VALUE! | #VALUE! | #VALUE! | 29,18
87894 | SINAPI | CHAPISCO APLICADO EM ALVENARIA (SEM PRESENÇA DE VÃOS) E ESTRUTURAS DE CONCRETO DE FACHADA, COM COLHER DE PEDREIRO. ARGAMASSA TRAÇO 1:3 COM PREPARO EM BETONEIRA 400L. AF_06/2014 | M2 | 3.488 | 1.18 | 3.54 | 4.1158 | 12.3475 | 16.4634 | 4.72
87794 | SINAPI | EMBOÇO OU MASSA ÚNICA EM ARGAMASSA TRAÇO 1:2:8, PREPARO MANUAL, APLICADA MANUALMENTE EM PANOS CEGOS DE FACHADA (SEM PRESENÇA DE VÃOS), ESPESSURA DE 25 MM. AF_06/2014 | M2 | 3.488 | 7.15 | 21.45 | 24.9392 | 74.8176 | 99.7568 | 28.6
|  | TOTAL | [6 empty] | #VALUE!
|  | Augusto Pestana, 22 de janeiro de 2018. |  |  |  |  | MAO OBRA |  | #VALUE!
[7 empty] | MATERIAIS |  | #VALUE!
[7 empty] | TOTAL |  | #VALUE!
[5 empty] | bdi | mo
[5 empty] | 27 | 25

## COMP.38
FRIZZO engenharia • arquitetura • urbanismo
RUA INDEPENDÊNCIA 110, SALA 24 - TEL: (55) 3781-1965
EMAIL: eng.eugenio.frizzo@gmail.com
SANTO AUGUSTO - RS
ESCAVAÇÃO MANUAL DE VALAS EM TERRA COMPACTA, PRF. DE 0 M < H <=1 M - COMP. 38
CÓDIGO | FONTE | ITEM | UNID. | COEF. | UNITÁRIO MÃO OBRA | UNITÁRIO MATERIAL | TOTAL MÃO DE OBRA | TOTAL MATERIAL | TOTAL
88316 | SINAPI | SERVENTE COM ENCARGOS COMPLEMENTARES | H | 2.55 | 3.755 | 11.265 | 9.5753 | 28.7258 | 38.301 | 15.02
|  | TOTAL | [6 empty] | 38.301
|  | Augusto Pestana, 22 de janeiro de 2018. |  |  |  |  | MAO OBRA |  | 9.5753
[7 empty] | MATERIAIS |  | 28.7258
[7 empty] | TOTAL |  | 38.301
[5 empty] | bdi | mo
[5 empty] | 27 | 25

## COMP.39
FRIZZO engenharia • arquitetura • urbanismo
RUA INDEPENDÊNCIA 110, SALA 24 - TEL: (55) 3781-1965
EMAIL: eng.eugenio.frizzo@gmail.com
SANTO AUGUSTO - RS
APILOAMENTO DE FUNDO DE VALA - COMP. 39
CÓDIGO | FONTE | ITEM | UNID. | COEF. | UNITÁRIO MÃO OBRA | UNITÁRIO MATERIAL | TOTAL MÃO DE OBRA | TOTAL MATERIAL | TOTAL
88316 | SINAPI | SERVENTE COM ENCARGOS COMPLEMENTARES | H | 0.2 | 3.755 | 11.265 | 0.751 | 2.253 | 3.004 | 15.02
|  | TOTAL | [6 empty] | 3.004
|  | Augusto Pestana, 22 de janeiro de 2018. |  |  |  |  | MAO OBRA |  | 0.751
[7 empty] | MATERIAIS |  | 2.253
[7 empty] | TOTAL |  | 3.004
[5 empty] | bdi | mo
[5 empty] | 27 | 25

## COMP.40
FRIZZO engenharia • arquitetura • urbanismo
RUA INDEPENDÊNCIA 110, SALA 24 - TEL: (55) 3781-1965
EMAIL: eng.eugenio.frizzo@gmail.com
SANTO AUGUSTO - RS
COLUNA VERTICAL DE TUBO DE FERRO GALVANIZADO FECHADA COM CAP, DN 65, DESTINADA A INSTALAÇÃO FUTURA DO SISTEMA DE HIDRANTES - COMP. 40
CÓDIGO | FONTE | ITEM | UNID. | COEF. | UNITÁRIO MÃO OBRA | UNITÁRIO MATERIAL | TOTAL MÃO DE OBRA | TOTAL MATERIAL | TOTAL
92367 | SINAPI | TUBO DE AÇO GALVANIZADO COM COSTURA, CLASSE MÉDIA, DN 65 (2 1/2"), CONEXÃO ROSQUEADA, INSTALADO EM REDE DE ALIMENTAÇÃO PARA HIDRANTE - FORNECIMENTO E INSTALAÇÃO. AF_12/2015 | M | 1 | 14.16 | 42.48 | 14.16 | 42.48 | 56.64 | 56.64
1169 | SINAPI-I | CAP OU TAMPAO DE FERRO GALVANIZADO, COM ROSCA BSP, DE 2 1/2" | UN | 1 | 5.945 | 17.835 | 5.945 | 17.835 | 23.78 | 23.78
|  | TOTAL | [6 empty] | 80.42
|  | Augusto Pestana, 22 de janeiro de 2018. |  |  |  |  | MAO OBRA |  | 20.105
[7 empty] | MATERIAIS |  | 60.315
[7 empty] | TOTAL |  | 80.42
[5 empty] | bdi | mo
[5 empty] | 27 | 25
11.1 | 92367 | TUBO DE AÇO GALVANIZADO COM COSTURA, CLASSE MÉDIA, DN 65 (2 1/2"), CONEXÃO ROSQUEADA, INSTALADO EM REDE DE ALIMENTAÇÃO PARA HIDRANTE - FORNECIMENTO E INSTALAÇÃO. AF_12/2015 | M | 109.65 | 14.16 | 42.48 | 1552.64 | 4657.93 | 6210.57 | 56.6399 | 71.9328 | 56.64
11.2 | 92642 | TÊ, EM FERRO GALVANIZADO, CONEXÃO ROSQUEADA, DN 65 (2 1/2"), INSTALADO EM REDE DE ALIMENTAÇÃO PARA HIDRANTE - FORNECIMENTO E INSTALAÇÃO. AF_12/2015 | UN | 2 | 27.3475 | 82.0425 | 54.69 | 164.08 | 218.77 | 109.385 | 138.9253 | 109.39
11.3 | 92390 | JOELHO 90 GRAUS, EM FERRO GALVANIZADO, DN 65 (2 1/2"), CONEXÃO ROSQUEADA, INSTALADO EM REDE DE ALIMENTAÇÃO PARA HIDRANTE - FORNECIMENTO E INSTALAÇÃO. AF_12/2015 | UN | 6 | 20.0675 | 60.2025 | 120.4 | 361.21 | 481.61 | 80.2683 | 101.9429 | 80.27
11.4 | 92896 | UNIÃO, EM FERRO GALVANIZADO, DN 65 (2 1/2"), CONEXÃO ROSQUEADA, INSTALADO EM REDE DE ALIMENTAÇÃO PARA HIDRANTE - FORNECIMENTO E INSTALAÇÃO. AF_12/2015 | UN | 15 | 26.25 | 78.75 | 393.75 | 1181.25 | 1575 | 105 | 133.35 | 105

## COMP.41
FRIZZO engenharia • arquitetura • urbanismo
RUA INDEPENDÊNCIA 110, SALA 24 - TEL: (55) 3781-1965
EMAIL: eng.eugenio.frizzo@gmail.com
SANTO AUGUSTO - RS
REGISTRO DE RECALQUE, COM REGISTRO GLOBO ANGULAR 45º 2.1/2" E ADAPTADOR EM LATAO, ENGATE RAPIDO (TIPO STORZ) 2 1/2" X ROSCA INTERNA 5 FIOS 2 1/2"- FORNECIMENTO E INSTALAÇÃO - COMP. 41
CÓDIGO | FONTE | ITEM | UNID. | COEF. | UNITÁRIO MÃO OBRA | UNITÁRIO MATERIAL | TOTAL MÃO DE OBRA | TOTAL MATERIAL | TOTAL
74169/1 | SINAPI | REGISTRO/VALVULA GLOBO ANGULAR 45 GRAUS EM LATAO PARA HIDRANTES DE INCÊNDIO PREDIAL DN 2.1/2, COM VOLANTE, CLASSE DE PRESSAO DE ATE 200 PSI - FORNECIMENTO E INSTALACAO | UN | 1 | 45.175 | 135.525 | 45.175 | 135.525 | 180.7 | 180.7
92377 | SINAPI | NIPLE, EM FERRO GALVANIZADO, DN 65 (2 1/2"), CONEXÃO ROSQUEADA, INSTALADO EM REDE DE ALIMENTAÇÃO PARA HIDRANTE - FORNECIMENTO E INSTALAÇÃO. AF_12/2015 | UN | 1 | 12.6075 | 37.8225 | 12.6075 | 37.8225 | 50.43 | 50.43
10899 | SINAPI-I | ADAPTADOR, EM LATAO, ENGATE RAPIDO 2 1/2" X ROSCA INTERNA 5 FIOS 2 1/2", PARA INSTALACAO PREDIAL DE COMBATE A INCENDIO | UN | 1 | 12.8675 | 38.6025 | 12.8675 | 38.6025 | 51.47 | 51.47
|  | TOTAL | [6 empty] | 282.6
|  | Augusto Pestana, 22 de janeiro de 2018. |  |  |  |  | MAO OBRA |  | 70.65
[7 empty] | MATERIAIS |  | 211.95
[7 empty] | TOTAL |  | 282.6
[5 empty] | bdi | mo
[5 empty] | 27 | 25
11.1 | 92367 | TUBO DE AÇO GALVANIZADO COM COSTURA, CLASSE MÉDIA, DN 65 (2 1/2"), CONEXÃO ROSQUEADA, INSTALADO EM REDE DE ALIMENTAÇÃO PARA HIDRANTE - FORNECIMENTO E INSTALAÇÃO. AF_12/2015 | M | 109.65 | 14.16 | 42.48 | 1552.64 | 4657.93 | 6210.57 | 56.6399 | 71.9328 | 56.64
11.2 | 92642 | TÊ, EM FERRO GALVANIZADO, CONEXÃO ROSQUEADA, DN 65 (2 1/2"), INSTALADO EM REDE DE ALIMENTAÇÃO PARA HIDRANTE - FORNECIMENTO E INSTALAÇÃO. AF_12/2015 | UN | 2 | 27.3475 | 82.0425 | 54.69 | 164.08 | 218.77 | 109.385 | 138.9253 | 109.39
11.3 | 92390 | JOELHO 90 GRAUS, EM FERRO GALVANIZADO, DN 65 (2 1/2"), CONEXÃO ROSQUEADA, INSTALADO EM REDE DE ALIMENTAÇÃO PARA HIDRANTE - FORNECIMENTO E INSTALAÇÃO. AF_12/2015 | UN | 6 | 20.0675 | 60.2025 | 120.4 | 361.21 | 481.61 | 80.2683 | 101.9429 | 80.27
11.4 | 92896 | UNIÃO, EM FERRO GALVANIZADO, DN 65 (2 1/2"), CONEXÃO ROSQUEADA, INSTALADO EM REDE DE ALIMENTAÇÃO PARA HIDRANTE - FORNECIMENTO E INSTALAÇÃO. AF_12/2015 | UN | 15 | 26.25 | 78.75 | 393.75 | 1181.25 | 1575 | 105 | 133.35 | 105

## COMP.42
FRIZZO engenharia • arquitetura • urbanismo
RUA INDEPENDÊNCIA 110, SALA 24 - TEL: (55) 3781-1965
EMAIL: eng.eugenio.frizzo@gmail.com
SANTO AUGUSTO - RS
POLIMENTO MECANIZADO DE PISO DE CONCRETO - COMP. 42
CÓDIGO | FONTE | ITEM | UNID. | COEF. | UNITÁRIO MÃO OBRA | UNITÁRIO MATERIAL | TOTAL MÃO DE OBRA | TOTAL MATERIAL | TOTAL
95276 | SINAPI | POLIDORA DE PISO (POLITRIZ), PESO DE 100KG, DIÂMETRO 450 MM, MOTOR ELÉTRICO, POTÊNCIA 4 HP - CHP DIURNO. AF_09/2016 | CHP | 1.5 | 1.5525 | 4.6575 | 2.3287 | 6.9863 | 9.315 | 6.21
|  | TOTAL | [6 empty] | 9.315
|  | Augusto Pestana, 22 de janeiro de 2018. |  |  |  |  | MAO OBRA |  | 2.3287
[7 empty] | MATERIAIS |  | 6.9863
[7 empty] | TOTAL |  | 9.315
[5 empty] | bdi | mo
[5 empty] | 27 | 25
11.1 | 92367 | TUBO DE AÇO GALVANIZADO COM COSTURA, CLASSE MÉDIA, DN 65 (2 1/2"), CONEXÃO ROSQUEADA, INSTALADO EM REDE DE ALIMENTAÇÃO PARA HIDRANTE - FORNECIMENTO E INSTALAÇÃO. AF_12/2015 | M | 109.65 | 14.16 | 42.48 | 1552.64 | 4657.93 | 6210.57 | 56.6399 | 71.9328 | 56.64
11.2 | 92642 | TÊ, EM FERRO GALVANIZADO, CONEXÃO ROSQUEADA, DN 65 (2 1/2"), INSTALADO EM REDE DE ALIMENTAÇÃO PARA HIDRANTE - FORNECIMENTO E INSTALAÇÃO. AF_12/2015 | UN | 2 | 27.3475 | 82.0425 | 54.69 | 164.08 | 218.77 | 109.385 | 138.9253 | 109.39
11.3 | 92390 | JOELHO 90 GRAUS, EM FERRO GALVANIZADO, DN 65 (2 1/2"), CONEXÃO ROSQUEADA, INSTALADO EM REDE DE ALIMENTAÇÃO PARA HIDRANTE - FORNECIMENTO E INSTALAÇÃO. AF_12/2015 | UN | 6 | 20.0675 | 60.2025 | 120.4 | 361.21 | 481.61 | 80.2683 | 101.9429 | 80.27
11.4 | 92896 | UNIÃO, EM FERRO GALVANIZADO, DN 65 (2 1/2"), CONEXÃO ROSQUEADA, INSTALADO EM REDE DE ALIMENTAÇÃO PARA HIDRANTE - FORNECIMENTO E INSTALAÇÃO. AF_12/2015 | UN | 15 | 26.25 | 78.75 | 393.75 | 1181.25 | 1575 | 105 | 133.35 | 105

## COMP.43
FRIZZO engenharia • arquitetura • urbanismo
RUA INDEPENDÊNCIA 110, SALA 24 - TEL: (55) 3781-1965
EMAIL: eng.eugenio.frizzo@gmail.com
SANTO AUGUSTO - RS
TERÇAMENTO PARA FECHAMENTO VERTICAL COM TERÇA PERFIL U ENRIJECIDO 75 x 25 x 15 x 2,00 mm, INCLUSO TRANSPORTE VERTICAL - COMP. 43
CÓDIGO | FONTE | ITEM | UNID. | COEF. | UNITÁRIO MÃO OBRA | UNITÁRIO MATERIAL | TOTAL MÃO DE OBRA | TOTAL MATERIAL | TOTAL
88278 | SINAPI | MONTADOR DE ESTRUTURA METÁLICA COM ENCARGOS COMPLEMENTARES | H | 0.093833 | 3.6125 | 10.8375 | 0.33897 | 1.0169 | 1.3559 | 14.45 |  |  | 0.213 | 0.093833
88316 | SINAPI | SERVENTE COM ENCARGOS COMPLEMENTARES | H | 0.046256 | 3.755 | 11.265 | 0.17369 | 0.52107 | 0.69476 | 15.02 |  |  | 0.105 | 0.046256
93281 | SINAPI | GUINCHO ELÉTRICO DE COLUNA, CAPACIDADE 400 KG, COM MOTO FREIO, MOTOR TRIFÁSICO DE 1,25 CV - CHP DIURNO. AF_03/2016 | CHP | 0.0029515 | 3.55 | 10.65 | 0.010478 | 0.031434 | 0.041912 | 14.2 |  |  | 0.0067 | 0.0029515
93282 | SINAPI | GUINCHO ELÉTRICO DE COLUNA, CAPACIDADE 400 KG, COM MOTO FREIO, MOTOR TRIFÁSICO DE 1,25 CV - CHI DIURNO. AF_03/2016 | CHI | 0.0040969 | 3.41 | 10.23 | 0.01397 | 0.041911 | 0.055882 | 13.64 |  |  | 0.0093 | 0.0040969
40536 | SINAPI | PERFIL "U" ENRIJECIDO DE ACO GALVANIZADO, DOBRADO, 150 X 60 X 20 MM, E = 3,00 MM | KG | 2.27 | 1.015 | 3.045 | 2.3041 | 6.9121 | 9.2162 | 4.06 |  |  | 4.31 | 1.8987 | 0.44053
40549 | SINAPI | PARAFUSO, COMUM, ASTM A307, SEXTAVADO, DIAMETRO 1/2 (12,7 MM) | CENTO | 0.007 | 15.42 | 46.26 | 0.10794 | 0.32382 | 0.43176 | 61.68 |  |  | 0.007
|  | TOTAL | [6 empty] | 11.7964
|  | Augusto Pestana, 22 de janeiro de 2018. |  |  |  |  | MAO OBRA |  | 2.9491
[7 empty] | MATERIAIS |  | 8.8473
[7 empty] | TOTAL |  | 11.7964
[5 empty] | bdi | mo
[5 empty] | 27 | 25
11.1 | 92367 | TUBO DE AÇO GALVANIZADO COM COSTURA, CLASSE MÉDIA, DN 65 (2 1/2"), CONEXÃO ROSQUEADA, INSTALADO EM REDE DE ALIMENTAÇÃO PARA HIDRANTE - FORNECIMENTO E INSTALAÇÃO. AF_12/2015 | M | 109.65 | 14.16 | 42.48 | 1552.64 | 4657.93 | 6210.57 | 56.6399 | 71.9328 | 56.64
11.2 | 92642 | TÊ, EM FERRO GALVANIZADO, CONEXÃO ROSQUEADA, DN 65 (2 1/2"), INSTALADO EM REDE DE ALIMENTAÇÃO PARA HIDRANTE - FORNECIMENTO E INSTALAÇÃO. AF_12/2015 | UN | 2 | 27.3475 | 82.0425 | 54.69 | 164.08 | 218.77 | 109.385 | 138.9253 | 109.39
11.3 | 92390 | JOELHO 90 GRAUS, EM FERRO GALVANIZADO, DN 65 (2 1/2"), CONEXÃO ROSQUEADA, INSTALADO EM REDE DE ALIMENTAÇÃO PARA HIDRANTE - FORNECIMENTO E INSTALAÇÃO. AF_12/2015 | UN | 6 | 20.0675 | 60.2025 | 120.4 | 361.21 | 481.61 | 80.2683 | 101.9429 | 80.27
11.4 | 92896 | UNIÃO, EM FERRO GALVANIZADO, DN 65 (2 1/2"), CONEXÃO ROSQUEADA, INSTALADO EM REDE DE ALIMENTAÇÃO PARA HIDRANTE - FORNECIMENTO E INSTALAÇÃO. AF_12/2015 | UN | 15 | 26.25 | 78.75 | 393.75 | 1181.25 | 1575 | 105 | 133.35 | 105

## COMP.44
FRIZZO engenharia • arquitetura • urbanismo
RUA INDEPENDÊNCIA 110, SALA 24 - TEL: (55) 3781-1965
EMAIL: eng.eugenio.frizzo@gmail.com
SANTO AUGUSTO - RS
PILAR PFV1 - PRÉDIO 2 - COMP. 44
CÓDIGO | FONTE | ITEM | UNID. | COEF. | UNITÁRIO MÃO OBRA | UNITÁRIO MATERIAL | TOTAL MÃO DE OBRA | TOTAL MATERIAL | TOTAL
| R | Perfil [ 140x40x2,00mm, de aço mecânico, ASTM A36. | KG | 30.4695 | 1.0875 | 3.2625 | 33.1356 | 99.4067 | 132.5423
88278 | R | MONTADOR DE ESTRUTURA METÁLICA COM ENCARGOS COMPLEMENTARES - INCLUSIVE FABRICAÇÃO | H | 1.5 | 3.9225 | 11.7675 | 5.8838 | 17.6513 | 23.535
74064/1 | R | FUNDO ANTICORROSIVO A BASE DE OXIDO DE FERRO (ZARCAO), DUAS DEMAOS | M2 | 4.026 | 4.2375 | 12.7125 | 17.0602 | 51.1805 | 68.2407
73924/2 | R | PINTURA ESMALTE ACETINADO, DUAS DEMAOS, SOBRE SUPERFICIE METALICA | M2 | 4.026 | 5.67 | 17.01 | 22.8274 | 68.4823 | 91.3097
|  | TOTAL | [6 empty] | 315.6277
|  | Augusto Pestana, 22 de janeiro de 2018. |  |  |  |  | MAO OBRA |  | 78.9069
[7 empty] | MATERIAIS |  | 236.7208
[7 empty] | TOTAL |  | 315.6277
[5 empty] | bdi | mo
[5 empty] | 27 | 25

## COMP.45
FRIZZO engenharia • arquitetura • urbanismo
RUA INDEPENDÊNCIA 110, SALA 24 - TEL: (55) 3781-1965
EMAIL: eng.eugenio.frizzo@gmail.com
SANTO AUGUSTO - RS
PILAR PFV2 - PRÉDIO 2 - COMP. 45
CÓDIGO | FONTE | ITEM | UNID. | COEF. | UNITÁRIO MÃO OBRA | UNITÁRIO MATERIAL | TOTAL MÃO DE OBRA | TOTAL MATERIAL | TOTAL
| R | Perfil [ 140x40x2,00mm, de aço mecânico, ASTM A36. | KG | 31.8015 | 1.0875 | 3.2625 | 34.5841 | 103.7524 | 138.3365
88278 | R | MONTADOR DE ESTRUTURA METÁLICA COM ENCARGOS COMPLEMENTARES - INCLUSIVE FABRICAÇÃO | H | 1.5 | 3.9225 | 11.7675 | 5.8838 | 17.6513 | 23.535
74064/1 | R | FUNDO ANTICORROSIVO A BASE DE OXIDO DE FERRO (ZARCAO), DUAS DEMAOS | M2 | 4.202 | 4.2375 | 12.7125 | 17.806 | 53.4179 | 71.2239
73924/2 | R | PINTURA ESMALTE ACETINADO, DUAS DEMAOS, SOBRE SUPERFICIE METALICA | M2 | 4.202 | 5.67 | 17.01 | 23.8253 | 71.476 | 95.3014
|  | TOTAL | [6 empty] | 328.3968
|  | Augusto Pestana, 22 de janeiro de 2018. |  |  |  |  | MAO OBRA |  | 82.0992
[7 empty] | MATERIAIS |  | 246.2976
[7 empty] | TOTAL |  | 328.3968
[5 empty] | bdi | mo
[5 empty] | 27 | 25