## ORÇAMENTO
DADOS DO ORÇAMENTO
[9 empty] | Data-Referência (SINAPI Porto Alegre) |  |  | 02/2022
[9 empty] | BDI |  |  | 25%
[9 empty] | Encargos sociais |  | Horista | 111.2%
[11 empty] | Mensalista | 69.19%
|  | Obra: | Reforma e Ampliação de Unidade Básica de Saúde
|  | Proponente: | Município de Augusto Pestana - RS
PLANILHA ORÇAMENTÁRIA
| ITEM | FONTE | CÓDIGO | DESCRIÇÃO | UNID | QUANT | CUSTO UNITÁRIO (SEM BDI) (R$) | BDI (%) | PREÇO UNITÁRIO (COM BDI) (R$) | PREÇO TOTAL MATERIAL (COM BDI) (R$) | PREÇO TOTAL MÃO DE OBRA (COM BDI) (R$) | PREÇO TOTAL (R$) |  | MAT | MO
S | 1 |  | AMPLIAÇÃO E REFORMA UBS | [8 empty] | 701938.4
S | 1.1 |  | ADMINISTRAÇÃO LOCAL | [6 empty] | 19917.52 | 8536.08 | 28453.6 | TRUE
S | 1.1.1 | Composição | 018 | ADMINISTRAÇÃO LOCAL | UN | 1 | 22762.88 | 25% | 28453.6 | 19917.52 | 8536.08 | 28453.6 | TRUE | 70% | 30%
N | 1.1.2 | [6 empty] | 25% | 0 | 0 | 0 | 0 | TRUE | 70% | 30%
N | 1.1.3 | [6 empty] | 25% | 0 | 0 | 0 | 0 | TRUE | 70% | 30%
N | 1.1.4 | [6 empty] | 25% | 0 | 0 | 0 | 0 | TRUE | 70% | 30%
N | 1.1.5 | [6 empty] | 25% | 0 | 0 | 0 | 0 | TRUE | 70% | 30%
N | 1.1.6 | [6 empty] | 25% | 0 | 0 | 0 | 0 | TRUE | 70% | 30%
N | 1.1.7 | [6 empty] | 25% | 0 | 0 | 0 | 0 | TRUE | 70% | 30%
N | 1.1.8 | [6 empty] | 25% | 0 | 0 | 0 | 0 | TRUE | 70% | 30%
N | 1.1.9 | [6 empty] | 25% | 0 | 0 | 0 | 0 | TRUE | 70% | 30%
N | 1.1.10 | [6 empty] | 25% | 0 | 0 | 0 | 0 | TRUE | 70% | 30%
N | 1.1.11 | [6 empty] | 25% | 0 | 0 | 0 | 0 | TRUE | 70% | 30%
N | 1.1.12 | [6 empty] | 25% | 0 | 0 | 0 | 0 | TRUE | 70% | 30%
N | 1.1.13 | [6 empty] | 25% | 0 | 0 | 0 | 0 | TRUE | 70% | 30%
N | 1.1.14 | [6 empty] | 25% | 0 | 0 | 0 | 0 | TRUE | 70% | 30%
N | 1.1.15 | [6 empty] | 25% | 0 | 0 | 0 | 0 | TRUE | 70% | 30%
N | 1.1.16 | [6 empty] | 25% | 0 | 0 | 0 | 0 | TRUE | 70% | 30%
N | 1.1.17 | [6 empty] | 25% | 0 | 0 | 0 | 0 | TRUE | 70% | 30%
N | 1.1.18 | [6 empty] | 25% | 0 | 0 | 0 | 0 | TRUE | 70% | 30%
N | 1.1.19 | [6 empty] | 25% | 0 | 0 | 0 | 0 | TRUE | 70% | 30%
N | 1.1.20 | [6 empty] | 25% | 0 | 0 | 0 | 0 | TRUE | 70% | 30%
N | 1.1.21 | [6 empty] | 25% | 0 | 0 | 0 | 0 | TRUE | 70% | 30%
N | 1.1.22 | [6 empty] | 25% | 0 | 0 | 0 | 0 | TRUE | 70% | 30%
N | 1.1.23 | [6 empty] | 25% | 0 | 0 | 0 | 0 | TRUE | 70% | 30%
S | 1.2 |  | SERVIÇOS PRELIMINARES E GERAIS | [6 empty] | 2753.22 | 1179.95 | 3933.17 | TRUE
S | 1.2.1 | SINAPI | 99059 | LOCACAO CONVENCIONAL DE OBRA, UTILIZANDO GABARITO DE TÁBUAS CORRIDAS PONTALETADAS A CADA 2,00M - 2 UTILIZAÇÕES. AF_10/2018 | M | 69.7 | 45.14 | 25% | 56.43 | 2753.22 | 1179.95 | 3933.17 | TRUE | 70% | 30%
N | 1.2.2 | [6 empty] | 25% | 0 | 0 | 0 | 0 | TRUE | 70% | 30%
N | 1.2.3 | [6 empty] | 25% | 0 | 0 | 0 | 0 | TRUE | 70% | 30%
N | 1.2.4 | [6 empty] | 25% | 0 | 0 | 0 | 0 | TRUE | 70% | 30%
N | 1.2.5 | [6 empty] | 25% | 0 | 0 | 0 | 0 | TRUE | 70% | 30%
N | 1.2.6 | [6 empty] | 25% | 0 | 0 | 0 | 0 | TRUE | 70% | 30%
N | 1.2.7 | [6 empty] | 25% | 0 | 0 | 0 | 0 | TRUE | 70% | 30%
N | 1.2.8 | [6 empty] | 25% | 0 | 0 | 0 | 0 | TRUE | 70% | 30%
N | 1.2.9 | [6 empty] | 25% | 0 | 0 | 0 | 0 | TRUE | 70% | 30%
N | 1.2.10 | [6 empty] | 25% | 0 | 0 | 0 | 0 | TRUE | 70% | 30%
N | 1.2.11 | [6 empty] | 25% | 0 | 0 | 0 | 0 | TRUE | 70% | 30%
N | 1.2.12 | [6 empty] | 25% | 0 | 0 | 0 | 0 | TRUE | 70% | 30%
N | 1.2.13 | [6 empty] | 25% | 0 | 0 | 0 | 0 | TRUE | 70% | 30%
N | 1.2.14 | [6 empty] | 25% | 0 | 0 | 0 | 0 | TRUE | 70% | 30%
N | 1.2.15 | [6 empty] | 25% | 0 | 0 | 0 | 0 | TRUE | 70% | 30%
N | 1.2.16 | [6 empty] | 25% | 0 | 0 | 0 | 0 | TRUE | 70% | 30%
N | 1.2.17 | [6 empty] | 25% | 0 | 0 | 0 | 0 | TRUE | 70% | 30%
N | 1.2.18 | [6 empty] | 25% | 0 | 0 | 0 | 0 | TRUE | 70% | 30%
N | 1.2.19 | [6 empty] | 25% | 0 | 0 | 0 | 0 | TRUE | 70% | 30%
N | 1.2.20 | [6 empty] | 25% | 0 | 0 | 0 | 0 | TRUE | 70% | 30%
N | 1.2.21 | [6 empty] | 25% | 0 | 0 | 0 | 0 | TRUE | 70% | 30%
N | 1.2.22 | [6 empty] | 25% | 0 | 0 | 0 | 0 | TRUE | 70% | 30%
N | 1.2.23 | [6 empty] | 25% | 0 | 0 | 0 | 0 | TRUE | 70% | 30%
S | 1.3 |  | DEMOLIÇÕES | [6 empty] | 4432.53 | 1899.65 | 6332.18 | TRUE
S | 1.3.1 | SINAPI | 97635 | DEMOLIÇÃO DE PAVIMENTO INTERTRAVADO, DE FORMA MANUAL, COM REAPROVEITAMENTO. AF_12/2017 | M2 | 45.3 | 12.18 | 25% | 15.23 | 482.94 | 206.98 | 689.92 | TRUE | 70% | 30%
S | 1.3.2 | SINAPI | 97625 | DEMOLIÇÃO DE ALVENARIA PARA QUALQUER TIPO DE BLOCO, DE FORMA MECANIZADA, SEM REAPROVEITAMENTO. AF_12/2017 | M3 | 2.18 | 52.22 | 25% | 65.28 | 99.62 | 42.69 | 142.31 | TRUE | 70% | 30%
S | 1.3.3 | SINAPI | 97638 | REMOÇÃO DE CHAPAS E PERFIS DE DRYWALL, DE FORMA MANUAL, SEM REAPROVEITAMENTO. AF_12/2017 | M2 | 16.63 | 6.99 | 25% | 8.74 | 101.75 | 43.6 | 145.35 | TRUE | 70% | 30%
S | 1.3.4 | SINAPI | 97645 | REMOÇÃO DE JANELAS, DE FORMA MANUAL, SEM REAPROVEITAMENTO. AF_12/2017 | M2 | 4 | 29.6 | 25% | 37 | 103.6 | 44.4 | 148 | TRUE | 70% | 30%
S | 1.3.5 | SINAPI | 97644 | REMOÇÃO DE PORTAS, DE FORMA MANUAL, SEM REAPROVEITAMENTO. AF_12/2017 | M2 | 3 | 7.85 | 25% | 9.81 | 20.6 | 8.83 | 29.43 | TRUE | 70% | 30%
S | 1.3.6 | SINAPI | 97647 | REMOÇÃO DE TELHAS, DE FIBROCIMENTO, METÁLICA E CERÂMICA, DE FORMA MANUAL, SEM REAPROVEITAMENTO. AF_12/2017 | M2 | 138.82 | 2.92 | 25% | 3.65 | 354.68 | 152.01 | 506.69 | TRUE | 70% | 30%
S | 1.3.7 | SINAPI | 97652 | REMOÇÃO DE TESOURAS DE MADEIRA, COM VÃO MAIOR OU IGUAL A 8M, DE FORMA MANUAL, SEM REAPROVEITAMENTO. AF_12/2017 | UN | 18 | 157.94 | 25% | 197.43 | 2487.62 | 1066.12 | 3553.74 | TRUE | 70% | 30%
S | 1.3.8 | SINAPI | 97650 | REMOÇÃO DE TRAMA DE MADEIRA PARA COBERTURA, DE FORMA MANUAL, SEM REAPROVEITAMENTO. AF_12/2017 | M2 | 138.82 | 6.3 | 25% | 7.88 | 765.73 | 328.17 | 1093.9 | TRUE | 70% | 30%
S | 1.3.9 | SINAPI | 97640 | REMOÇÃO DE FORROS DE DRYWALL, PVC E FIBROMINERAL, DE FORMA MANUAL, SEM REAPROVEITAMENTO. AF_12/2017 | M2 | 5.2 | 1.51 | 25% | 1.89 | 6.88 | 2.95 | 9.83 | TRUE | 70% | 30%
S | 1.3.10 | SINAPI | 97663 | REMOÇÃO DE LOUÇAS, DE FORMA MANUAL, SEM REAPROVEITAMENTO. AF_12/2017 | UN | 1 | 10.41 | 25% | 13.01 | 9.11 | 3.9 | 13.01 | TRUE | 70% | 30%
N | 1.3.11 | [6 empty] | 25% | 0 | 0 | 0 | 0 | TRUE | 70% | 30%
N | 1.3.12 | [6 empty] | 25% | 0 | 0 | 0 | 0 | TRUE | 70% | 30%
N | 1.3.13 | [6 empty] | 25% | 0 | 0 | 0 | 0 | TRUE | 70% | 30%
N | 1.3.14 | [6 empty] | 25% | 0 | 0 | 0 | 0 | TRUE | 70% | 30%
N | 1.3.15 | [6 empty] | 25% | 0 | 0 | 0 | 0 | TRUE | 70% | 30%
N | 1.3.16 | [6 empty] | 25% | 0 | 0 | 0 | 0 | TRUE | 70% | 30%
N | 1.3.17 | [6 empty] | 25% | 0 | 0 | 0 | 0 | TRUE | 70% | 30%
N | 1.3.18 | [6 empty] | 25% | 0 | 0 | 0 | 0 | TRUE | 70% | 30%
N | 1.3.19 | [6 empty] | 25% | 0 | 0 | 0 | 0 | TRUE | 70% | 30%
N | 1.3.20 | [6 empty] | 25% | 0 | 0 | 0 | 0 | TRUE | 70% | 30%
N | 1.3.21 | [6 empty] | 25% | 0 | 0 | 0 | 0 | TRUE | 70% | 30%
N | 1.3.22 | [6 empty] | 25% | 0 | 0 | 0 | 0 | TRUE | 70% | 30%
N | 1.3.23 | [6 empty] | 25% | 0 | 0 | 0 | 0 | TRUE | 70% | 30%
S | 1.4 |  | EQUIPAMENTOS DE PROTEÇÃO COLETIVA | [6 empty] | 9270.85 | 3973.25 | 13244.1 | TRUE
S | 1.4.1 | SINAPI-I | 20193 | LOCACAO DE ANDAIME METALICO TIPO FACHADEIRO, LARGURA DE 1,20 M, ALTURA POR PECA DE 2,0 M, INCLUINDO SAPATAS E ITENS NECESSARIOS A INSTALACAO | M2XMES | 254.45 | 8.33 | 25% | 10.41 | 1854.17 | 794.65 | 2648.82 | TRUE | 70% | 30%
S | 1.4.2 | SINAPI-I | 20193 | LOCACAO DE ANDAIME METALICO TIPO FACHADEIRO, LARGURA DE 1,20 M, ALTURA POR PECA DE 2,0 M, INCLUINDO SAPATAS E ITENS NECESSARIOS A INSTALACAO | M2XMES | 254.45 | 8.33 | 25% | 10.41 | 1854.17 | 794.65 | 2648.82 | TRUE | 70% | 30%
S | 1.4.3 | SINAPI-I | 20193 | LOCACAO DE ANDAIME METALICO TIPO FACHADEIRO, LARGURA DE 1,20 M, ALTURA POR PECA DE 2,0 M, INCLUINDO SAPATAS E ITENS NECESSARIOS A INSTALACAO | M2XMES | 254.45 | 8.33 | 25% | 10.41 | 1854.17 | 794.65 | 2648.82 | TRUE | 70% | 30%
S | 1.4.4 | SINAPI-I | 20193 | LOCACAO DE ANDAIME METALICO TIPO FACHADEIRO, LARGURA DE 1,20 M, ALTURA POR PECA DE 2,0 M, INCLUINDO SAPATAS E ITENS NECESSARIOS A INSTALACAO | M2XMES | 254.45 | 8.33 | 25% | 10.41 | 1854.17 | 794.65 | 2648.82 | TRUE | 70% | 30%
S | 1.4.5 | SINAPI-I | 20193 | LOCACAO DE ANDAIME METALICO TIPO FACHADEIRO, LARGURA DE 1,20 M, ALTURA POR PECA DE 2,0 M, INCLUINDO SAPATAS E ITENS NECESSARIOS A INSTALACAO | M2XMES | 254.45 | 8.33 | 25% | 10.41 | 1854.17 | 794.65 | 2648.82 | TRUE | 70% | 30%
N | 1.4.6 | [6 empty] | 25% | 0 | 0 | 0 | 0 | TRUE | 70% | 30%
N | 1.4.7 | [6 empty] | 25% | 0 | 0 | 0 | 0 | TRUE | 70% | 30%
N | 1.4.8 | [6 empty] | 25% | 0 | 0 | 0 | 0 | TRUE | 70% | 30%
N | 1.4.9 | [6 empty] | 25% | 0 | 0 | 0 | 0 | TRUE | 70% | 30%
N | 1.4.10 | [6 empty] | 25% | 0 | 0 | 0 | 0 | TRUE | 70% | 30%
N | 1.4.11 | [6 empty] | 25% | 0 | 0 | 0 | 0 | TRUE | 70% | 30%
N | 1.4.12 | [6 empty] | 25% | 0 | 0 | 0 | 0 | TRUE | 70% | 30%
N | 1.4.13 | [6 empty] | 25% | 0 | 0 | 0 | 0 | TRUE | 70% | 30%
N | 1.4.14 | [6 empty] | 25% | 0 | 0 | 0 | 0 | TRUE | 70% | 30%
N | 1.4.15 | [6 empty] | 25% | 0 | 0 | 0 | 0 | TRUE | 70% | 30%
N | 1.4.16 | [6 empty] | 25% | 0 | 0 | 0 | 0 | TRUE | 70% | 30%
N | 1.4.17 | [6 empty] | 25% | 0 | 0 | 0 | 0 | TRUE | 70% | 30%
N | 1.4.18 | [6 empty] | 25% | 0 | 0 | 0 | 0 | TRUE | 70% | 30%
N | 1.4.19 | [6 empty] | 25% | 0 | 0 | 0 | 0 | TRUE | 70% | 30%
N | 1.4.20 | [6 empty] | 25% | 0 | 0 | 0 | 0 | TRUE | 70% | 30%
N | 1.4.21 | [6 empty] | 25% | 0 | 0 | 0 | 0 | TRUE | 70% | 30%
N | 1.4.22 | [6 empty] | 25% | 0 | 0 | 0 | 0 | TRUE | 70% | 30%
N | 1.4.23 | [6 empty] | 25% | 0 | 0 | 0 | 0 | TRUE | 70% | 30%
S | 1.5 |  | FUNDAÇÕES | [6 empty] | 22765.35 | 9756.58 | 32521.93 | TRUE
S | 1.5.1 | SINAPI | 101176 | ESTACA BROCA DE CONCRETO, DIÂMETRO DE 30CM, ESCAVAÇÃO MANUAL COM TRADO CONCHA, INTEIRAMENTE ARMADA. AF_05/2020 | M | 80 | 130.84 | 25% | 163.55 | 9158.8 | 3925.2 | 13084 | TRUE | 70% | 30%
S | 1.5.2 | SINAPI | 96523 | ESCAVAÇÃO MANUAL PARA BLOCO DE COROAMENTO OU SAPATA (INCLUINDO ESCAVAÇÃO PARA COLOCAÇÃO DE FÔRMAS). AF_06/2017 | M3 | 16 | 84.6 | 25% | 105.75 | 1184.4 | 507.6 | 1692 | TRUE | 70% | 30%
S | 1.5.3 | Composição | 043 | BLOCO B1 - 60 x 60 x 55 - ARMADO COM Ø 10 MM - CONFORME DETALHAMENTO DO PROJETO EXECUTIVO | UN | 16 | 391.83 | 25% | 489.79 | 5485.65 | 2350.99 | 7836.64 | TRUE | 70% | 30%
S | 1.5.4 | Composição | 010 | VIGA BALDRAME - SEÇÃO 20 x 30 cm - ARMADURA LONGITUDINAL 4Ø10mm E TRANSVERSAL Ø5,00mm c/ 20 cm | M | 42.85 | 126.13 | 25% | 157.66 | 4729.01 | 2026.72 | 6755.73 | TRUE | 70% | 30%
S | 1.5.5 | SINAPI | 96995 | REATERRO MANUAL APILOADO COM SOQUETE. AF_10/2017 | M3 | 5.55 | 45.18 | 25% | 56.48 | 219.42 | 94.04 | 313.46 | TRUE | 70% | 30%
S | 1.5.6 | SINAPI | 96622 | LASTRO COM MATERIAL GRANULAR, APLICADO EM PISOS OU LAJES SOBRE SOLO, ESPESSURA DE *5 CM*. AF_08/2017 | M3 | 1.85 | 105.55 | 25% | 131.94 | 170.86 | 73.23 | 244.09 | TRUE | 70% | 30%
S | 1.5.7 | SINAPI | 94990 | EXECUÇÃO DE PASSEIO (CALÇADA) OU PISO DE CONCRETO COM CONCRETO MOLDADO IN LOCO, FEITO EM OBRA, ACABAMENTO CONVENCIONAL, NÃO ARMADO. AF_07/2016 | M3 | 2.96 | 701.62 | 25% | 877.03 | 1817.21 | 778.8 | 2596.01 | TRUE | 70% | 30%
N | 1.5.8 | [6 empty] | 25% | 0 | 0 | 0 | 0 | TRUE | 70% | 30%
N | 1.5.9 | [6 empty] | 25% | 0 | 0 | 0 | 0 | TRUE | 70% | 30%
N | 1.5.10 | [6 empty] | 25% | 0 | 0 | 0 | 0 | TRUE | 70% | 30%
N | 1.5.11 | [6 empty] | 25% | 0 | 0 | 0 | 0 | TRUE | 70% | 30%
N | 1.5.12 | [6 empty] | 25% | 0 | 0 | 0 | 0 | TRUE | 70% | 30%
N | 1.5.13 | [6 empty] | 25% | 0 | 0 | 0 | 0 | TRUE | 70% | 30%
N | 1.5.14 | [6 empty] | 25% | 0 | 0 | 0 | 0 | TRUE | 70% | 30%
N | 1.5.15 | [6 empty] | 25% | 0 | 0 | 0 | 0 | TRUE | 70% | 30%
N | 1.5.16 | [6 empty] | 25% | 0 | 0 | 0 | 0 | TRUE | 70% | 30%
N | 1.5.17 | [6 empty] | 25% | 0 | 0 | 0 | 0 | TRUE | 70% | 30%
N | 1.5.18 | [6 empty] | 25% | 0 | 0 | 0 | 0 | TRUE | 70% | 30%
N | 1.5.19 | [6 empty] | 25% | 0 | 0 | 0 | 0 | TRUE | 70% | 30%
N | 1.5.20 | [6 empty] | 25% | 0 | 0 | 0 | 0 | TRUE | 70% | 30%
N | 1.5.21 | [6 empty] | 25% | 0 | 0 | 0 | 0 | TRUE | 70% | 30%
N | 1.5.22 | [6 empty] | 25% | 0 | 0 | 0 | 0 | TRUE | 70% | 30%
N | 1.5.23 | [6 empty] | 25% | 0 | 0 | 0 | 0 | TRUE | 70% | 30%
S | 1.6 |  | ESTRUTURA - PAVIMENTO TÉRREO | [6 empty] | 38641.35 | 16560.58 | 55201.93 | TRUE
S | 1.6.1 | Composição | 032 | PILAR P1 E PILAR P4 - 20 x 40 - ARMADURA LONGITUDINAL 6Ø 12,5 mm E TRANSVERSAL Ø 5 mm c/ 20 cm | M | 18.3 | 237.4 | 25% | 296.75 | 3801.37 | 1629.16 | 5430.53 | TRUE | 70% | 30%
S | 1.6.2 | Composição | 033 | PILAR P2 - 15 x 30 - ARMADURA LONGITUDINAL 4Ø 12,5 mm E TRANSVERSAL Ø 5 mm c/ 20 cm | M | 21.96 | 161.61 | 25% | 202.01 | 3105.3 | 1330.84 | 4436.14 | TRUE | 70% | 30%
S | 1.6.3 | Composição | 034 | PILAR P3 - 20 x 35 - ARMADURA LONGITUDINAL 6Ø 12,5 mm E TRANSVERSAL Ø 5 mm c/ 20 cm | M | 18.3 | 220.44 | 25% | 275.55 | 3529.8 | 1512.77 | 5042.57 | TRUE | 70% | 30%
S | 1.6.4 | Composição | 035 | VIGA V1 - 15 x 30 - ARMADURA LONGITUDINAL 4Ø 12,5 mm E TRANSVERSAL Ø 5 mm c/ 20 cm | M | 39.14 | 120.14 | 25% | 150.18 | 4114.64 | 1763.41 | 5878.05 | TRUE | 70% | 30%
S | 1.6.5 | Composição | 036 | VIGA V2 - 15 x 50 - ARMADURA LONGITUDINAL 4Ø 12,5 mm E TRANSVERSAL Ø 5 mm c/ 20 cm | M | 5.45 | 183.94 | 25% | 229.93 | 877.18 | 375.94 | 1253.12 | TRUE | 70% | 30%
S | 1.6.6 | Composição | 037 | VIGA V3 - 15 x 50 - ARMADURA LONGITUDINAL 5Ø 12,5 mm E TRANSVERSAL Ø 5 mm c/ 20 cm | M | 22.75 | 194.57 | 25% | 243.21 | 3873.12 | 1659.91 | 5533.03 | TRUE | 70% | 30%
S | 1.6.7 | SINAPI | 102075 | ESCADA EM CONCRETO ARMADO MOLDADO IN LOCO, FCK 20 MPA, COM 2 LANCES EM "L" E LAJE PLANA, FÔRMA EM CHAPA DE MADEIRA COMPENSADA RESINADA. AF_11/2020 | M3 | 2.48 | 4316.45 | 25% | 5395.56 | 9366.69 | 4014.3 | 13380.99 | TRUE | 70% | 30%
S | 1.6.8 | SINAPI | 101963 | LAJE PRÉ-MOLDADA UNIDIRECIONAL, BIAPOIADA, PARA PISO, ENCHIMENTO EM CERÂMICA, VIGOTA CONVENCIONAL, ALTURA TOTAL DA LAJE (ENCHIMENTO+CAPA) = (8+4). AF_11/2020 | M2 | 69.25 | 164.59 | 25% | 205.74 | 9973.25 | 4274.25 | 14247.5 | TRUE | 70% | 30%
N | 1.6.9 | [6 empty] | 25% | 0 | 0 | 0 | 0 | TRUE | 70% | 30%
N | 1.6.10 | [6 empty] | 25% | 0 | 0 | 0 | 0 | TRUE | 70% | 30%
N | 1.6.11 | [6 empty] | 25% | 0 | 0 | 0 | 0 | TRUE | 70% | 30%
N | 1.6.12 | [6 empty] | 25% | 0 | 0 | 0 | 0 | TRUE | 70% | 30%
N | 1.6.13 | [6 empty] | 25% | 0 | 0 | 0 | 0 | TRUE | 70% | 30%
N | 1.6.14 | [6 empty] | 25% | 0 | 0 | 0 | 0 | TRUE | 70% | 30%
N | 1.6.15 | [6 empty] | 25% | 0 | 0 | 0 | 0 | TRUE | 70% | 30%
N | 1.6.16 | [6 empty] | 25% | 0 | 0 | 0 | 0 | TRUE | 70% | 30%
N | 1.6.17 | [6 empty] | 25% | 0 | 0 | 0 | 0 | TRUE | 70% | 30%
N | 1.6.18 | [6 empty] | 25% | 0 | 0 | 0 | 0 | TRUE | 70% | 30%
N | 1.6.19 | [6 empty] | 25% | 0 | 0 | 0 | 0 | TRUE | 70% | 30%
N | 1.6.20 | [6 empty] | 25% | 0 | 0 | 0 | 0 | TRUE | 70% | 30%
N | 1.6.21 | [6 empty] | 25% | 0 | 0 | 0 | 0 | TRUE | 70% | 30%
N | 1.6.22 | [6 empty] | 25% | 0 | 0 | 0 | 0 | TRUE | 70% | 30%
N | 1.6.23 | [6 empty] | 25% | 0 | 0 | 0 | 0 | TRUE | 70% | 30%
S | 1.7 |  | ESTRUTURA - PAVIMENTO SUPERIOR | [6 empty] | 63201.62 | 27086.43 | 90288.05 | TRUE
S | 1.7.1 | Composição | 032 | PILAR P1 E PILAR P4 - 20 x 40 - ARMADURA LONGITUDINAL 6Ø 12,5 mm E TRANSVERSAL Ø 5 mm c/ 20 cm | M | 14.64 | 237.4 | 25% | 296.75 | 3041.09 | 1303.33 | 4344.42 | TRUE | 70% | 30%
S | 1.7.2 | Composição | 033 | PILAR P2 - 15 x 30 - ARMADURA LONGITUDINAL 4Ø 12,5 mm E TRANSVERSAL Ø 5 mm c/ 20 cm | M | 65.88 | 161.61 | 25% | 202.01 | 9315.89 | 3992.53 | 13308.42 | TRUE | 70% | 30%
S | 1.7.3 | Composição | 034 | PILAR P3 - 20 x 35 - ARMADURA LONGITUDINAL 6Ø 12,5 mm E TRANSVERSAL Ø 5 mm c/ 20 cm | M | 18.3 | 220.44 | 25% | 275.55 | 3529.8 | 1512.77 | 5042.57 | TRUE | 70% | 30%
S | 1.7.4 | Composição | 038 | VIGA V10 - 15 x 30 - ARMADURA LONGITUDINAL 4Ø 10 mm E TRANSVERSAL Ø 5 mm c/ 20 cm | M | 45.05 | 110.14 | 25% | 137.68 | 4341.74 | 1860.74 | 6202.48 | TRUE | 70% | 30%
S | 1.7.5 | Composição | 039 | VIGA V11 - 15 x 40 - ARMADURA LONGITUDINAL 4Ø 10 mm E TRANSVERSAL Ø 5 mm c/ 20 cm | M | 37.87 | 142.04 | 25% | 177.55 | 4706.67 | 2017.15 | 6723.82 | TRUE | 70% | 30%
S | 1.7.6 | Composição | 040 | VIGA V12 - 15 x 40 - ARMADURA LONGITUDINAL 5Ø 12,5 mm E TRANSVERSAL Ø 5 mm c/ 20 cm | M | 19.59 | 162.67 | 25% | 203.34 | 2788.4 | 1195.03 | 3983.43 | TRUE | 70% | 30%
S | 1.7.7 | Composição | 041 | VIGA V13 - 15 x 30 - ARMADURA LONGITUDINAL 5Ø 12,5 mm E TRANSVERSAL Ø 5 mm c/ 20 cm | M | 16.97 | 130.77 | 25% | 163.46 | 1941.74 | 832.18 | 2773.92 | TRUE | 70% | 30%
S | 1.7.8 | Composição | 042 | VIGA V14 - 15 x 50 - ARMADURA LONGITUDINAL 5Ø 10 mm E TRANSVERSAL Ø 5 mm c/ 20 cm | M | 21.57 | 182.08 | 25% | 227.6 | 3436.53 | 1472.8 | 4909.33 | TRUE | 70% | 30%
S | 1.7.9 | SINAPI | 101963 | LAJE PRÉ-MOLDADA UNIDIRECIONAL, BIAPOIADA, PARA PISO, ENCHIMENTO EM CERÂMICA, VIGOTA CONVENCIONAL, ALTURA TOTAL DA LAJE (ENCHIMENTO+CAPA) = (8+4). AF_11/2020 | M2 | 209 | 164.59 | 25% | 205.74 | 30099.76 | 12899.9 | 42999.66 | TRUE | 70% | 30%
N | 1.7.10 | [6 empty] | 25% | 0 | 0 | 0 | 0 | TRUE | 70% | 30%
N | 1.7.11 | [6 empty] | 25% | 0 | 0 | 0 | 0 | TRUE | 70% | 30%
N | 1.7.12 | [6 empty] | 25% | 0 | 0 | 0 | 0 | TRUE | 70% | 30%
N | 1.7.13 | [6 empty] | 25% | 0 | 0 | 0 | 0 | TRUE | 70% | 30%
N | 1.7.14 | [6 empty] | 25% | 0 | 0 | 0 | 0 | TRUE | 70% | 30%
N | 1.7.15 | [6 empty] | 25% | 0 | 0 | 0 | 0 | TRUE | 70% | 30%
N | 1.7.16 | [6 empty] | 25% | 0 | 0 | 0 | 0 | TRUE | 70% | 30%
N | 1.7.17 | [6 empty] | 25% | 0 | 0 | 0 | 0 | TRUE | 70% | 30%
N | 1.7.18 | [6 empty] | 25% | 0 | 0 | 0 | 0 | TRUE | 70% | 30%
N | 1.7.19 | [6 empty] | 25% | 0 | 0 | 0 | 0 | TRUE | 70% | 30%
N | 1.7.20 | [6 empty] | 25% | 0 | 0 | 0 | 0 | TRUE | 70% | 30%
N | 1.7.21 | [6 empty] | 25% | 0 | 0 | 0 | 0 | TRUE | 70% | 30%
N | 1.7.22 | [6 empty] | 25% | 0 | 0 | 0 | 0 | TRUE | 70% | 30%
N | 1.7.23 | [6 empty] | 25% | 0 | 0 | 0 | 0 | TRUE | 70% | 30%
S | 1.8 |  | ESTRUTURA - PAVIMENTO COBERTURA | [6 empty] | 6250.96 | 2678.98 | 8929.94 | TRUE
S | 1.8.1 | Composição | 044 | VIGA V20 - PLATIBANDA - 15 x 20 - ARMADURA LONGITUDINAL 4Ø 8 mm E TRANSVERSAL Ø 5 mm c/ 20 cm | M | 67.37 | 80.38 | 25% | 100.48 | 4738.54 | 2030.8 | 6769.34 | TRUE | 70% | 30%
S | 1.8.2 | Composição | 045 | PILAR P6 - PLATIBANDA - 15 x 15 - ARMADURA LONGITUDINAL 4Ø 8 mm E TRANSVERSAL Ø 5 mm c/ 20 cm | M | 26 | 66.48 | 25% | 83.1 | 1512.42 | 648.18 | 2160.6 | TRUE | 70% | 30%
N | 1.8.3 | [6 empty] | 25% | 0 | 0 | 0 | 0 | TRUE | 70% | 30%
N | 1.8.4 | [6 empty] | 25% | 0 | 0 | 0 | 0 | TRUE | 70% | 30%
N | 1.8.5 | [6 empty] | 25% | 0 | 0 | 0 | 0 | TRUE | 70% | 30%
N | 1.8.6 | [6 empty] | 25% | 0 | 0 | 0 | 0 | TRUE | 70% | 30%
N | 1.8.7 | [6 empty] | 25% | 0 | 0 | 0 | 0 | TRUE | 70% | 30%
N | 1.8.8 | [6 empty] | 25% | 0 | 0 | 0 | 0 | TRUE | 70% | 30%
N | 1.8.9 | [6 empty] | 25% | 0 | 0 | 0 | 0 | TRUE | 70% | 30%
N | 1.8.10 | [6 empty] | 25% | 0 | 0 | 0 | 0 | TRUE | 70% | 30%
N | 1.8.11 | [6 empty] | 25% | 0 | 0 | 0 | 0 | TRUE | 70% | 30%
N | 1.8.12 | [6 empty] | 25% | 0 | 0 | 0 | 0 | TRUE | 70% | 30%
N | 1.8.13 | [6 empty] | 25% | 0 | 0 | 0 | 0 | TRUE | 70% | 30%
N | 1.8.14 | [6 empty] | 25% | 0 | 0 | 0 | 0 | TRUE | 70% | 30%
N | 1.8.15 | [6 empty] | 25% | 0 | 0 | 0 | 0 | TRUE | 70% | 30%
N | 1.8.16 | [6 empty] | 25% | 0 | 0 | 0 | 0 | TRUE | 70% | 30%
N | 1.8.17 | [6 empty] | 25% | 0 | 0 | 0 | 0 | TRUE | 70% | 30%
N | 1.8.18 | [6 empty] | 25% | 0 | 0 | 0 | 0 | TRUE | 70% | 30%
N | 1.8.19 | [6 empty] | 25% | 0 | 0 | 0 | 0 | TRUE | 70% | 30%
N | 1.8.20 | [6 empty] | 25% | 0 | 0 | 0 | 0 | TRUE | 70% | 30%
N | 1.8.21 | [6 empty] | 25% | 0 | 0 | 0 | 0 | TRUE | 70% | 30%
N | 1.8.22 | [6 empty] | 25% | 0 | 0 | 0 | 0 | TRUE | 70% | 30%
N | 1.8.23 | [6 empty] | 25% | 0 | 0 | 0 | 0 | TRUE | 70% | 30%
S | 1.9 |  | PAREDES E PAINÉIS | [6 empty] | 48677.23 | 20861.68 | 69538.91 | TRUE
S | 1.9.1 | SINAPI | 103330 | ALVENARIA DE VEDAÇÃO DE BLOCOS CERÂMICOS FURADOS NA HORIZONTAL DE 11,5X19X19 CM (ESPESSURA 11,5 CM) E ARGAMASSA DE ASSENTAMENTO COM PREPARO EM BETONEIRA. AF_12/2021 | M2 | 117.28 | 75.86 | 25% | 94.83 | 7785.16 | 3336.5 | 11121.66 | TRUE | 70% | 30%
S | 1.9.2 | SINAPI | 103330 | ALVENARIA DE VEDAÇÃO DE BLOCOS CERÂMICOS FURADOS NA HORIZONTAL DE 11,5X19X19 CM (ESPESSURA 11,5 CM) E ARGAMASSA DE ASSENTAMENTO COM PREPARO EM BETONEIRA. AF_12/2021 | M2 | 312.89 | 75.86 | 25% | 94.83 | 20769.95 | 8901.41 | 29671.36 | TRUE | 70% | 30%
S | 1.9.3 | SINAPI | 93186 | VERGA MOLDADA IN LOCO EM CONCRETO PARA JANELAS COM ATÉ 1,5 M DE VÃO. AF_03/2016 | M | 17.45 | 67.35 | 25% | 84.19 | 1028.38 | 440.74 | 1469.12 | TRUE | 70% | 30%
S | 1.9.4 | SINAPI | 93187 | VERGA MOLDADA IN LOCO EM CONCRETO PARA JANELAS COM MAIS DE 1,5 M DE VÃO. AF_03/2016 | M | 13.3 | 77.35 | 25% | 96.69 | 900.19 | 385.79 | 1285.98 | TRUE | 70% | 30%
S | 1.9.5 | SINAPI | 93188 | VERGA MOLDADA IN LOCO EM CONCRETO PARA PORTAS COM ATÉ 1,5 M DE VÃO. AF_03/2016 | M | 4.7 | 62.97 | 25% | 78.71 | 258.96 | 110.98 | 369.94 | TRUE | 70% | 30%
S | 1.9.6 | SINAPI | 93189 | VERGA MOLDADA IN LOCO EM CONCRETO PARA PORTAS COM MAIS DE 1,5 M DE VÃO. AF_03/2016 | M | 1.9 | 78.01 | 25% | 97.51 | 129.69 | 55.58 | 185.27 | TRUE | 70% | 30%
S | 1.9.7 | SINAPI | 93196 | CONTRAVERGA MOLDADA IN LOCO EM CONCRETO PARA VÃOS DE ATÉ 1,5 M DE COMPRIMENTO. AF_03/2016 | M | 24.05 | 65.15 | 25% | 81.44 | 1371.04 | 587.59 | 1958.63 | TRUE | 70% | 30%
S | 1.9.8 | SINAPI | 93197 | CONTRAVERGA MOLDADA IN LOCO EM CONCRETO PARA VÃOS DE MAIS DE 1,5 M DE COMPRIMENTO. AF_03/2016 | M | 16.9 | 72.74 | 25% | 90.93 | 1075.7 | 461.02 | 1536.72 | TRUE | 70% | 30%
S | 1.9.9 | SINAPI | 96359 | PAREDE COM PLACAS DE GESSO ACARTONADO (DRYWALL), PARA USO INTERNO, COM DUAS FACES SIMPLES E ESTRUTURA METÁLICA COM GUIAS SIMPLES, COM VÃOS AF_06/2017_P | M2 | 56.74 | 128.44 | 25% | 160.55 | 6376.73 | 2732.88 | 9109.61 | TRUE | 70% | 30%
S | 1.9.10 | SINAPI | 96358 | PAREDE COM PLACAS DE GESSO ACARTONADO (DRYWALL), PARA USO INTERNO, COM DUAS FACES SIMPLES E ESTRUTURA METÁLICA COM GUIAS SIMPLES, SEM VÃOS. AF_06/2017_P | M2 | 92.3 | 111.21 | 25% | 139.01 | 8981.43 | 3849.19 | 12830.62 | TRUE | 70% | 30%
N | 1.9.11 | [6 empty] | 25% | 0 | 0 | 0 | 0 | TRUE | 70% | 30%
N | 1.9.12 | [6 empty] | 25% | 0 | 0 | 0 | 0 | TRUE | 70% | 30%
N | 1.9.13 | [6 empty] | 25% | 0 | 0 | 0 | 0 | TRUE | 70% | 30%
N | 1.9.14 | [6 empty] | 25% | 0 | 0 | 0 | 0 | TRUE | 70% | 30%
N | 1.9.15 | [6 empty] | 25% | 0 | 0 | 0 | 0 | TRUE | 70% | 30%
N | 1.9.16 | [6 empty] | 25% | 0 | 0 | 0 | 0 | TRUE | 70% | 30%
N | 1.9.17 | [6 empty] | 25% | 0 | 0 | 0 | 0 | TRUE | 70% | 30%
N | 1.9.18 | [6 empty] | 25% | 0 | 0 | 0 | 0 | TRUE | 70% | 30%
N | 1.9.19 | [6 empty] | 25% | 0 | 0 | 0 | 0 | TRUE | 70% | 30%
N | 1.9.20 | [6 empty] | 25% | 0 | 0 | 0 | 0 | TRUE | 70% | 30%
N | 1.9.21 | [6 empty] | 25% | 0 | 0 | 0 | 0 | TRUE | 70% | 30%
N | 1.9.22 | [6 empty] | 25% | 0 | 0 | 0 | 0 | TRUE | 70% | 30%
N | 1.9.23 | [6 empty] | 25% | 0 | 0 | 0 | 0 | TRUE | 70% | 30%
S | 1.10 |  | ESQUADRIAS | [6 empty] | 47071.16 | 20173.35 | 67244.51 | TRUE
S | 1.10.1 | SINAPI | 101965 | PEITORIL LINEAR EM GRANITO OU MÁRMORE, L = 15CM, COMPRIMENTO DE ATÉ 2M, ASSENTADO COM ARGAMASSA 1:6 COM ADITIVO. AF_11/2020 | M | 22.05 | 99.6 | 25% | 124.5 | 1921.66 | 823.57 | 2745.23 | TRUE | 70% | 30%
S | 1.10.2 | Composição | 031 | CONTRAMARCO DE ALUMÍNIO, FIXAÇÃO COM ARGAMASSA - FORNECIMENTO E INSTALAÇÃO | M | 94.4 | 31.78 | 25% | 39.73 | 2625.36 | 1125.15 | 3750.51 | TRUE | 70% | 30%
S | 1.10.3 | SINAPI | 94569 | JANELA DE ALUMÍNIO TIPO MAXIM-AR, COM VIDROS, BATENTE E FERRAGENS. EXCLUSIVE ALIZAR, ACABAMENTO E CONTRAMARCO. FORNECIMENTO E INSTALAÇÃO. AF_12/2019 | M2 | 7.3 | 810.01 | 25% | 1012.51 | 5173.92 | 2217.4 | 7391.32 | TRUE | 70% | 30%
S | 1.10.4 | SINAPI | 94570 | JANELA DE ALUMÍNIO DE CORRER COM 2 FOLHAS PARA VIDROS, COM VIDROS, BATENTE, ACABAMENTO COM ACETATO OU BRILHANTE E FERRAGENS. EXCLUSIVE ALIZAR E CONTRAMARCO. FORNECIMENTO E INSTALAÇÃO. AF_12/2019 | M2 | 15.57 | 424.92 | 25% | 531.15 | 5789.01 | 2481 | 8270.01 | TRUE | 70% | 30%
S | 1.10.5 | SINAPI | 98689 | SOLEIRA EM GRANITO, LARGURA 15 CM, ESPESSURA 2,0 CM. AF_09/2020 | M | 3.95 | 91.91 | 25% | 114.89 | 317.67 | 136.15 | 453.82 | TRUE | 70% | 30%
S | 1.10.6 | SINAPI | 90843 | KIT DE PORTA DE MADEIRA PARA PINTURA, SEMI-OCA (LEVE OU MÉDIA), PADRÃO MÉDIO, 80X210CM, ESPESSURA DE 3,5CM, ITENS INCLUSOS: DOBRADIÇAS, MONTAGEM E INSTALAÇÃO DO BATENTE, FECHADURA COM EXECUÇÃO DO FURO - FORNECIMENTO E INSTALAÇÃO. AF_12/2019 | UN | 4 | 1103.59 | 25% | 1379.49 | 3862.57 | 1655.39 | 5517.96 | TRUE | 70% | 30%
S | 1.10.7 | SINAPI | 90844 | KIT DE PORTA DE MADEIRA PARA PINTURA, SEMI-OCA (LEVE OU MÉDIA), PADRÃO MÉDIO, 90X210CM, ESPESSURA DE 3,5CM, ITENS INCLUSOS: DOBRADIÇAS, MONTAGEM E INSTALAÇÃO DO BATENTE, FECHADURA COM EXECUÇÃO DO FURO - FORNECIMENTO E INSTALAÇÃO. AF_12/2019 | UN | 8 | 1187.95 | 25% | 1484.94 | 8315.66 | 3563.86 | 11879.52 | TRUE | 70% | 30%
S | 1.10.8 | Composição | 008 | KIT DE PORTA DE MADEIRA PARA PINTURA, SEMI-OCA (LEVE OU MÉDIA), PADRÃO MÉDIO, DUAS FOLHAS - 2 X 80X210CM, ESPESSURA DE 3,5CM, ITENS INCLUSOS: DOBRADIÇAS, MONTAGEM E INSTALAÇÃO DO BATENTE, FECHADURA COM EXECUÇÃO DO FURO - FORNECIMENTO E INSTALAÇÃO | UN | 1 | 1907.71 | 25% | 2384.64 | 1669.25 | 715.39 | 2384.64 | TRUE | 70% | 30%
S | 1.10.9 | Composição | 030 | KIT DE PORTA DE MADEIRA PARA PINTURA, SEMI-OCA (LEVE OU MÉDIA), PADRÃO MÉDIO, DUAS FOLHAS - 2 X 70X210CM, ESPESSURA DE 3,5CM, ITENS INCLUSOS: DOBRADIÇAS, MONTAGEM E INSTALAÇÃO DO BATENTE, FECHADURA COM EXECUÇÃO DO FURO - FORNECIMENTO E INSTALAÇÃO | UN | 1 | 1855.07 | 25% | 2318.84 | 1623.19 | 695.65 | 2318.84 | TRUE | 70% | 30%
S | 1.10.10 | Composição | 009 | KIT DE PORTA DE MADEIRA PARA PINTURA, SEMI-OCA (LEVE OU MÉDIA), PADRÃO MÉDIO, 90X210CM, DE CORRER, ESPESSURA DE 3,5CM, ITENS INCLUSOS: KIT COMPLETO PARA INSTALAÇÃO DO SISTEMA DE CORRER, MONTAGEM E INSTALAÇÃO DO BATENTE, FECHADURA COM EXECUÇÃO DO FURO - FORNECIMENTO E INSTALAÇÃO | UN | 1 | 1881.66 | 25% | 2352.08 | 1646.46 | 705.62 | 2352.08 | TRUE | 70% | 30%
S | 1.10.11 | SINAPI | 91338 | PORTA DE ALUMÍNIO DE ABRIR COM LAMBRI, COM GUARNIÇÃO, FIXAÇÃO COM PARAFUSOS - FORNECIMENTO E INSTALAÇÃO. AF_12/2019 | M2 | 6.93 | 1003.37 | 25% | 1254.21 | 6084.18 | 2607.5 | 8691.68 | TRUE | 70% | 30%
S | 1.10.12 | Composição | 028 | PORTA DE ABRIR COM MOLA HIDRÁULICA, EM VIDRO TEMPERADO, 125X210 CM, ESPESSURA 10 MM, INCLUSIVE ACESSÓRIOS. | UN | 1 | 1906.01 | 25% | 2382.51 | 1667.76 | 714.75 | 2382.51 | TRUE | 70% | 30%
S | 1.10.13 | SINAPI | 102235 | DIVISÓRIA FIXA EM VIDRO TEMPERADO 10 MM, SEM ABERTURA. AF_01/2021 | M2 | 4.38 | 336.27 | 25% | 420.34 | 1288.76 | 552.33 | 1841.09 | TRUE | 70% | 30%
S | 1.10.14 | SINAPI | 99857 | CORRIMÃO SIMPLES, DIÂMETRO EXTERNO = 1 1/2", EM ALUMÍNIO. AF_04/2019_P | M | 36 | 85 | 25% | 106.25 | 2677.5 | 1147.5 | 3825 | TRUE | 70% | 30%
S | 1.10.15 | SINAPI | 90838 | PORTA CORTA-FOGO 90X210X4CM - FORNECIMENTO E INSTALAÇÃO. AF_12/2019 | UN | 2 | 1376.12 | 25% | 1720.15 | 2408.21 | 1032.09 | 3440.3 | TRUE | 70% | 30%
N | 1.10.16 | [6 empty] | 25% | 0 | 0 | 0 | 0 | TRUE | 70% | 30%
N | 1.10.17 | [6 empty] | 25% | 0 | 0 | 0 | 0 | TRUE | 70% | 30%
N | 1.10.18 | [6 empty] | 25% | 0 | 0 | 0 | 0 | TRUE | 70% | 30%
N | 1.10.19 | [6 empty] | 25% | 0 | 0 | 0 | 0 | TRUE | 70% | 30%
N | 1.10.20 | [6 empty] | 25% | 0 | 0 | 0 | 0 | TRUE | 70% | 30%
N | 1.10.21 | [6 empty] | 25% | 0 | 0 | 0 | 0 | TRUE | 70% | 30%
N | 1.10.22 | [6 empty] | 25% | 0 | 0 | 0 | 0 | TRUE | 70% | 30%
N | 1.10.23 | [6 empty] | 25% | 0 | 0 | 0 | 0 | TRUE | 70% | 30%
S | 1.11 |  | COBERTURA | [6 empty] | 36426.93 | 15611.55 | 52038.48 | TRUE
S | 1.11.1 | SINAPI | 92543 | TRAMA DE MADEIRA COMPOSTA POR TERÇAS PARA TELHADOS DE ATÉ 2 ÁGUAS PARA TELHA ONDULADA DE FIBROCIMENTO, METÁLICA, PLÁSTICA OU TERMOACÚSTICA, INCLUSO TRANSPORTE VERTICAL. AF_07/2019 | M2 | 209.48 | 15.45 | 25% | 19.31 | 2831.54 | 1213.52 | 4045.06 | TRUE | 70% | 30%
S | 1.11.2 | Composição | 052 | FABRICAÇÃO E INSTALAÇÃO DE MEIA TESOURA EM GUIAS DE MADEIRA, SEÇÃO 2,5 X 15 CM, EM EUCALIPTO, COMPRIMENTO DE 0,85 M, PARA TELHA ONDULADA DE FIBROCIMENTO | UN | 2 | 42.68 | 25% | 53.35 | 74.69 | 32.01 | 106.7 | TRUE | 70% | 30%
S | 1.11.3 | Composição | 053 | FABRICAÇÃO E INSTALAÇÃO DE MEIA TESOURA EM GUIAS DE MADEIRA, SEÇÃO 2,5 X 15 CM, EM EUCALIPTO, COMPRIMENTO DE 3,25 M, PARA TELHA ONDULADA DE FIBROCIMENTO | UN | 1 | 164.42 | 25% | 205.53 | 143.87 | 61.66 | 205.53 | TRUE | 70% | 30%
S | 1.11.4 | Composição | 054 | FABRICAÇÃO E INSTALAÇÃO DE MEIA TESOURA EM GUIAS DE MADEIRA, SEÇÃO 2,5 X 15 CM, EM EUCALIPTO, COMPRIMENTO DE 3,80 M, PARA TELHA ONDULADA DE FIBROCIMENTO | UN | 3 | 193.46 | 25% | 241.83 | 507.84 | 217.65 | 725.49 | TRUE | 70% | 30%
S | 1.11.5 | Composição | 055 | FABRICAÇÃO E INSTALAÇÃO DE MEIA TESOURA EM GUIAS DE MADEIRA, SEÇÃO 2,5 X 15 CM, EM EUCALIPTO, COMPRIMENTO DE 5,10 M, PARA TELHA ONDULADA DE FIBROCIMENTO | UN | 6 | 261.52 | 25% | 326.9 | 1372.98 | 588.42 | 1961.4 | TRUE | 70% | 30%
S | 1.11.6 | Composição | 056 | FABRICAÇÃO E INSTALAÇÃO DE MEIA TESOURA EM GUIAS DE MADEIRA, SEÇÃO 2,5 X 15 CM, EM EUCALIPTO, COMPRIMENTO DE 5,45 M, PARA TELHA ONDULADA DE FIBROCIMENTO | UN | 3 | 281.25 | 25% | 351.56 | 738.28 | 316.4 | 1054.68 | TRUE | 70% | 30%
S | 1.11.7 | Composição | 057 | FABRICAÇÃO E INSTALAÇÃO DE MEIA TESOURA EM GUIAS DE MADEIRA, SEÇÃO 2,5 X 15 CM, EM EUCALIPTO, COMPRIMENTO DE 6,60 M, PARA TELHA ONDULADA DE FIBROCIMENTO | UN | 2 | 343.04 | 25% | 428.8 | 600.32 | 257.28 | 857.6 | TRUE | 70% | 30%
S | 1.11.8 | Composição | 058 | FABRICAÇÃO E INSTALAÇÃO DE MEIA TESOURA EM GUIAS DE MADEIRA, SEÇÃO 2,5 X 15 CM, EM EUCALIPTO, COMPRIMENTO DE 8,45 M, PARA TELHA ONDULADA DE FIBROCIMENTO | UN | 16 | 439.83 | 25% | 549.79 | 6157.65 | 2638.99 | 8796.64 | TRUE | 70% | 30%
S | 1.11.9 | SINAPI | 94210 | TELHAMENTO COM TELHA ONDULADA DE FIBROCIMENTO E = 6 MM, COM RECOBRIMENTO LATERAL DE 1 1/4 DE ONDA PARA TELHADO COM INCLINAÇÃO MÁXIMA DE 10°, COM ATÉ 2 ÁGUAS, INCLUSO IÇAMENTO. AF_07/2019 | M2 | 209.48 | 47.51 | 25% | 59.39 | 8708.71 | 3732.31 | 12441.02 | TRUE | 70% | 30%
S | 1.11.10 | SINAPI | 94223 | CUMEEIRA PARA TELHA DE FIBROCIMENTO ONDULADA E = 6 MM, INCLUSO ACESSÓRIOS DE FIXAÇÃO E IÇAMENTO. AF_07/2019 | M | 5 | 75.49 | 25% | 94.36 | 330.26 | 141.54 | 471.8 | TRUE | 70% | 30%
S | 1.11.11 | SINAPI | 100327 | RUFO EXTERNO/INTERNO EM CHAPA DE AÇO GALVANIZADO NÚMERO 26, CORTE DE 33 CM, INCLUSO IÇAMENTO. AF_07/2019 | M | 56.6 | 73.05 | 25% | 91.31 | 3617.71 | 1550.44 | 5168.15 | TRUE | 70% | 30%
S | 1.11.12 | SINAPI | 101979 | CHAPIM (RUFO CAPA) EM AÇO GALVANIZADO, CORTE 33. AF_11/2020 | M | 58.8 | 50.58 | 25% | 63.23 | 2602.54 | 1115.38 | 3717.92 | TRUE | 70% | 30%
S | 1.11.13 | ORSE | 09215 | Cobertura em policarbonato alveolar de 8mm, fixado em peças de alumínio inclusive instalação | M2 | 29.14 | 342.8 | 25% | 428.5 | 8740.54 | 3745.95 | 12486.49 | TRUE | 70% | 30%
N | 1.11.14 | [6 empty] | 25% | 0 | 0 | 0 | 0 | TRUE | 70% | 30%
N | 1.11.15 | [6 empty] | 25% | 0 | 0 | 0 | 0 | TRUE | 70% | 30%
N | 1.11.16 | [6 empty] | 25% | 0 | 0 | 0 | 0 | TRUE | 70% | 30%
N | 1.11.17 | [6 empty] | 25% | 0 | 0 | 0 | 0 | TRUE | 70% | 30%
N | 1.11.18 | [6 empty] | 25% | 0 | 0 | 0 | 0 | TRUE | 70% | 30%
N | 1.11.19 | [6 empty] | 25% | 0 | 0 | 0 | 0 | TRUE | 70% | 30%
N | 1.11.20 | [6 empty] | 25% | 0 | 0 | 0 | 0 | TRUE | 70% | 30%
N | 1.11.21 | [6 empty] | 25% | 0 | 0 | 0 | 0 | TRUE | 70% | 30%
N | 1.11.22 | [6 empty] | 25% | 0 | 0 | 0 | 0 | TRUE | 70% | 30%
N | 1.11.23 | [6 empty] | 25% | 0 | 0 | 0 | 0 | TRUE | 70% | 30%
S | 1.12 |  | IMPERMEABILIZAÇÃO | [6 empty] | 2950.38 | 1264.44 | 4214.82 | TRUE
S | 1.12.1 | SINAPI | 98557 | IMPERMEABILIZAÇÃO DE SUPERFÍCIE COM EMULSÃO ASFÁLTICA, 2 DEMÃOS AF_06/2018 | M2 | 21.18 | 42.56 | 25% | 53.2 | 788.75 | 338.03 | 1126.78 | TRUE | 70% | 30%
S | 1.12.2 | SINAPI | 98556 | IMPERMEABILIZAÇÃO DE SUPERFÍCIE COM ARGAMASSA POLIMÉRICA / MEMBRANA ACRÍLICA, 4 DEMÃOS, REFORÇADA COM VÉU DE POLIÉSTER (MAV). AF_06/2018 | M2 | 53.95 | 44.81 | 25% | 56.01 | 2115.22 | 906.52 | 3021.74 | TRUE | 70% | 30%
S | 1.12.3 | SINAPI | 98558 | TRATAMENTO DE RALO OU PONTO EMERGENTE COM ARGAMASSA POLIMÉRICA / MEMBRANA ACRÍLICA REFORÇADO COM VÉU DE POLIÉSTER (MAV). AF_06/2018 | UN | 1 | 6.86 | 25% | 8.58 | 6.01 | 2.57 | 8.58 | TRUE | 70% | 30%
S | 1.12.4 | SINAPI | 98559 | TRATAMENTO DE RODAPÉ COM VÉU DE POLIÉSTER. AF_06/2018 | M | 11.1 | 4.16 | 25% | 5.2 | 40.4 | 17.32 | 57.72 | TRUE | 70% | 30%
N | 1.12.5 | [6 empty] | 25% | 0 | 0 | 0 | 0 | TRUE | 70% | 30%
N | 1.12.6 | [6 empty] | 25% | 0 | 0 | 0 | 0 | TRUE | 70% | 30%
N | 1.12.7 | [6 empty] | 25% | 0 | 0 | 0 | 0 | TRUE | 70% | 30%
N | 1.12.8 | [6 empty] | 25% | 0 | 0 | 0 | 0 | TRUE | 70% | 30%
N | 1.12.9 | [6 empty] | 25% | 0 | 0 | 0 | 0 | TRUE | 70% | 30%
N | 1.12.10 | [6 empty] | 25% | 0 | 0 | 0 | 0 | TRUE | 70% | 30%
N | 1.12.11 | [6 empty] | 25% | 0 | 0 | 0 | 0 | TRUE | 70% | 30%
N | 1.12.12 | [6 empty] | 25% | 0 | 0 | 0 | 0 | TRUE | 70% | 30%
N | 1.12.13 | [6 empty] | 25% | 0 | 0 | 0 | 0 | TRUE | 70% | 30%
N | 1.12.14 | [6 empty] | 25% | 0 | 0 | 0 | 0 | TRUE | 70% | 30%
N | 1.12.15 | [6 empty] | 25% | 0 | 0 | 0 | 0 | TRUE | 70% | 30%
N | 1.12.16 | [6 empty] | 25% | 0 | 0 | 0 | 0 | TRUE | 70% | 30%
N | 1.12.17 | [6 empty] | 25% | 0 | 0 | 0 | 0 | TRUE | 70% | 30%
N | 1.12.18 | [6 empty] | 25% | 0 | 0 | 0 | 0 | TRUE | 70% | 30%
N | 1.12.19 | [6 empty] | 25% | 0 | 0 | 0 | 0 | TRUE | 70% | 30%
N | 1.12.20 | [6 empty] | 25% | 0 | 0 | 0 | 0 | TRUE | 70% | 30%
N | 1.12.21 | [6 empty] | 25% | 0 | 0 | 0 | 0 | TRUE | 70% | 30%
N | 1.12.22 | [6 empty] | 25% | 0 | 0 | 0 | 0 | TRUE | 70% | 30%
N | 1.12.23 | [6 empty] | 25% | 0 | 0 | 0 | 0 | TRUE | 70% | 30%
S | 1.13 |  | REVESTIMENTOS EXTERNOS | [6 empty] | 30678.8 | 13148.05 | 43826.85 | TRUE
S | 1.13.1 | SINAPI | 87900 | CHAPISCO APLICADO EM ALVENARIA (COM PRESENÇA DE VÃOS) E ESTRUTURAS DE CONCRETO DE FACHADA, COM ROLO PARA TEXTURA ACRÍLICA. ARGAMASSA TRAÇO 1:4 E EMULSÃO POLIMÉRICA (ADESIVO) COM PREPARO EM BETONEIRA 400L. AF_06/2014 | M2 | 451.27 | 8.73 | 25% | 10.91 | 3446.35 | 1477.01 | 4923.36 | TRUE | 70% | 30%
S | 1.13.2 | SINAPI | 87882 | CHAPISCO APLICADO NO TETO, COM ROLO PARA TEXTURA ACRÍLICA. ARGAMASSA TRAÇO 1:4 E EMULSÃO POLIMÉRICA (ADESIVO) COM PREPARO EM BETONEIRA 400L. AF_06/2014 | M2 | 45.65 | 6.19 | 25% | 7.74 | 247.33 | 106 | 353.33 | TRUE | 70% | 30%
S | 1.13.3 | SINAPI | 87775 | EMBOÇO OU MASSA ÚNICA EM ARGAMASSA TRAÇO 1:2:8, PREPARO MECÂNICO COM BETONEIRA 400 L, APLICADA MANUALMENTE EM PANOS DE FACHADA COM PRESENÇA DE VÃOS, ESPESSURA DE 25 MM. AF_06/2014 | M2 | 451.27 | 50.81 | 25% | 63.51 | 20062.11 | 8598.05 | 28660.16 | TRUE | 70% | 30%
S | 1.13.4 | SINAPI | 90408 | MASSA ÚNICA, PARA RECEBIMENTO DE PINTURA, EM ARGAMASSA TRAÇO 1:2:8, PREPARO MECÂNICO COM BETONEIRA 400L, APLICADA MANUALMENTE EM TETO, ESPESSURA DE 10MM, COM EXECUÇÃO DE TALISCAS. AF_03/2015 | M2 | 45.65 | 29.54 | 25% | 36.93 | 1180.1 | 505.75 | 1685.85 | TRUE | 70% | 30%
S | 1.13.5 | Composição | 004 | REBOCO INTERNO E EXTERNO COM ARGAMASSA INDUSTRIALIZADA DO TIPO MASSA FINA ESPECIAL PARA REBOCO NBR 13.281 P1-M5-R2-D4-U5-A2 - ESPESSURA 3 MM | M2 | 496.92 | 13.21 | 25% | 16.51 | 5742.91 | 2461.24 | 8204.15 | TRUE | 70% | 30%
N | 1.13.6 | [6 empty] | 25% | 0 | 0 | 0 | 0 | TRUE | 70% | 30%
N | 1.13.7 | [6 empty] | 25% | 0 | 0 | 0 | 0 | TRUE | 70% | 30%
N | 1.13.8 | [6 empty] | 25% | 0 | 0 | 0 | 0 | TRUE | 70% | 30%
N | 1.13.9 | [6 empty] | 25% | 0 | 0 | 0 | 0 | TRUE | 70% | 30%
N | 1.13.10 | [6 empty] | 25% | 0 | 0 | 0 | 0 | TRUE | 70% | 30%
N | 1.13.11 | [6 empty] | 25% | 0 | 0 | 0 | 0 | TRUE | 70% | 30%
N | 1.13.12 | [6 empty] | 25% | 0 | 0 | 0 | 0 | TRUE | 70% | 30%
N | 1.13.13 | [6 empty] | 25% | 0 | 0 | 0 | 0 | TRUE | 70% | 30%
N | 1.13.14 | [6 empty] | 25% | 0 | 0 | 0 | 0 | TRUE | 70% | 30%
N | 1.13.15 | [6 empty] | 25% | 0 | 0 | 0 | 0 | TRUE | 70% | 30%
N | 1.13.16 | [6 empty] | 25% | 0 | 0 | 0 | 0 | TRUE | 70% | 30%
N | 1.13.17 | [6 empty] | 25% | 0 | 0 | 0 | 0 | TRUE | 70% | 30%
N | 1.13.18 | [6 empty] | 25% | 0 | 0 | 0 | 0 | TRUE | 70% | 30%
N | 1.13.19 | [6 empty] | 25% | 0 | 0 | 0 | 0 | TRUE | 70% | 30%
N | 1.13.20 | [6 empty] | 25% | 0 | 0 | 0 | 0 | TRUE | 70% | 30%
N | 1.13.21 | [6 empty] | 25% | 0 | 0 | 0 | 0 | TRUE | 70% | 30%
N | 1.13.22 | [6 empty] | 25% | 0 | 0 | 0 | 0 | TRUE | 70% | 30%
N | 1.13.23 | [6 empty] | 25% | 0 | 0 | 0 | 0 | TRUE | 70% | 30%
S | 1.14 |  | FORRO | [6 empty] | 22974.63 | 9846.27 | 32820.9 | TRUE
S | 1.14.1 | SINAPI | 96114 | FORRO EM DRYWALL, PARA AMBIENTES COMERCIAIS, INCLUSIVE ESTRUTURA DE FIXAÇÃO. AF_05/2017_P | M2 | 254.4 | 89.32 | 25% | 111.65 | 19882.63 | 8521.13 | 28403.76 | TRUE | 70% | 30%
S | 1.14.2 | SINAPI | 96121 | ACABAMENTOS PARA FORRO (RODA-FORRO EM PERFIL METÁLICO E PLÁSTICO). AF_05/2017 | M | 263.71 | 13.4 | 25% | 16.75 | 3092 | 1325.14 | 4417.14 | TRUE | 70% | 30%
N | 1.14.3 | [6 empty] | 25% | 0 | 0 | 0 | 0 | TRUE | 70% | 30%
N | 1.14.4 | [6 empty] | 25% | 0 | 0 | 0 | 0 | TRUE | 70% | 30%
N | 1.14.5 | [6 empty] | 25% | 0 | 0 | 0 | 0 | TRUE | 70% | 30%
N | 1.14.6 | [6 empty] | 25% | 0 | 0 | 0 | 0 | TRUE | 70% | 30%
N | 1.14.7 | [6 empty] | 25% | 0 | 0 | 0 | 0 | TRUE | 70% | 30%
N | 1.14.8 | [6 empty] | 25% | 0 | 0 | 0 | 0 | TRUE | 70% | 30%
N | 1.14.9 | [6 empty] | 25% | 0 | 0 | 0 | 0 | TRUE | 70% | 30%
N | 1.14.10 | [6 empty] | 25% | 0 | 0 | 0 | 0 | TRUE | 70% | 30%
N | 1.14.11 | [6 empty] | 25% | 0 | 0 | 0 | 0 | TRUE | 70% | 30%
N | 1.14.12 | [6 empty] | 25% | 0 | 0 | 0 | 0 | TRUE | 70% | 30%
N | 1.14.13 | [6 empty] | 25% | 0 | 0 | 0 | 0 | TRUE | 70% | 30%
N | 1.14.14 | [6 empty] | 25% | 0 | 0 | 0 | 0 | TRUE | 70% | 30%
N | 1.14.15 | [6 empty] | 25% | 0 | 0 | 0 | 0 | TRUE | 70% | 30%
N | 1.14.16 | [6 empty] | 25% | 0 | 0 | 0 | 0 | TRUE | 70% | 30%
N | 1.14.17 | [6 empty] | 25% | 0 | 0 | 0 | 0 | TRUE | 70% | 30%
N | 1.14.18 | [6 empty] | 25% | 0 | 0 | 0 | 0 | TRUE | 70% | 30%
N | 1.14.19 | [6 empty] | 25% | 0 | 0 | 0 | 0 | TRUE | 70% | 30%
N | 1.14.20 | [6 empty] | 25% | 0 | 0 | 0 | 0 | TRUE | 70% | 30%
N | 1.14.21 | [6 empty] | 25% | 0 | 0 | 0 | 0 | TRUE | 70% | 30%
N | 1.14.22 | [6 empty] | 25% | 0 | 0 | 0 | 0 | TRUE | 70% | 30%
N | 1.14.23 | [6 empty] | 25% | 0 | 0 | 0 | 0 | TRUE | 70% | 30%
S | 1.15 |  | REVESTIMENTOS INTERNOS | [6 empty] | 13440.31 | 5760.12 | 19200.43 | TRUE
S | 1.15.1 | SINAPI | 87874 | CHAPISCO APLICADO EM ALVENARIAS E ESTRUTURAS DE CONCRETO INTERNAS, COM ROLO PARA TEXTURA ACRÍLICA. ARGAMASSA TRAÇO 1:4 E EMULSÃO POLIMÉRICA (ADESIVO) COM PREPARO EM BETONEIRA 400L. AF_06/2014 | M2 | 220.63 | 6.28 | 25% | 7.85 | 1212.37 | 519.58 | 1731.95 | TRUE | 70% | 30%
S | 1.15.2 | SINAPI | 87529 | MASSA ÚNICA, PARA RECEBIMENTO DE PINTURA, EM ARGAMASSA TRAÇO 1:2:8, PREPARO MECÂNICO COM BETONEIRA 400L, APLICADA MANUALMENTE EM FACES INTERNAS DE PAREDES, ESPESSURA DE 20MM, COM EXECUÇÃO DE TALISCAS. AF_06/2014 | M2 | 220.63 | 31.47 | 25% | 39.34 | 6075.71 | 2603.87 | 8679.58 | TRUE | 70% | 30%
S | 1.15.3 | SINAPI | 87527 | EMBOÇO, PARA RECEBIMENTO DE CERÂMICA, EM ARGAMASSA TRAÇO 1:2:8, PREPARO MECÂNICO COM BETONEIRA 400L, APLICADO MANUALMENTE EM FACES INTERNAS DE PAREDES, PARA AMBIENTE COM ÁREA MENOR QUE 5M2, ESPESSURA DE 20MM, COM EXECUÇÃO DE TALISCAS. AF_06/2014 | M2 | 29.2 | 34.72 | 25% | 43.4 | 887.1 | 380.18 | 1267.28 | TRUE | 70% | 30%
S | 1.15.4 | Composição | 004 | REBOCO INTERNO E EXTERNO COM ARGAMASSA INDUSTRIALIZADA DO TIPO MASSA FINA ESPECIAL PARA REBOCO NBR 13.281 P1-M5-R2-D4-U5-A2 - ESPESSURA 3 MM | M2 | 220.63 | 13.21 | 25% | 16.51 | 2549.82 | 1092.78 | 3642.6 | TRUE | 70% | 30%
S | 1.15.5 | SINAPI | 87272 | REVESTIMENTO CERÂMICO PARA PAREDES INTERNAS COM PLACAS TIPO ESMALTADA EXTRA DE DIMENSÕES 33X45 CM APLICADAS EM AMBIENTES DE ÁREA MENOR QUE 5 M² NA ALTURA INTEIRA DAS PAREDES. AF_06/2014 | M2 | 45.7 | 67.9 | 25% | 84.88 | 2715.31 | 1163.71 | 3879.02 | TRUE | 70% | 30%
N | 1.15.6 | [6 empty] | 25% | 0 | 0 | 0 | 0 | TRUE | 70% | 30%
N | 1.15.7 | [6 empty] | 25% | 0 | 0 | 0 | 0 | TRUE | 70% | 30%
N | 1.15.8 | [6 empty] | 25% | 0 | 0 | 0 | 0 | TRUE | 70% | 30%
N | 1.15.9 | [6 empty] | 25% | 0 | 0 | 0 | 0 | TRUE | 70% | 30%
N | 1.15.10 | [6 empty] | 25% | 0 | 0 | 0 | 0 | TRUE | 70% | 30%
N | 1.15.11 | [6 empty] | 25% | 0 | 0 | 0 | 0 | TRUE | 70% | 30%
N | 1.15.12 | [6 empty] | 25% | 0 | 0 | 0 | 0 | TRUE | 70% | 30%
N | 1.15.13 | [6 empty] | 25% | 0 | 0 | 0 | 0 | TRUE | 70% | 30%
N | 1.15.14 | [6 empty] | 25% | 0 | 0 | 0 | 0 | TRUE | 70% | 30%
N | 1.15.15 | [6 empty] | 25% | 0 | 0 | 0 | 0 | TRUE | 70% | 30%
N | 1.15.16 | [6 empty] | 25% | 0 | 0 | 0 | 0 | TRUE | 70% | 30%
N | 1.15.17 | [6 empty] | 25% | 0 | 0 | 0 | 0 | TRUE | 70% | 30%
N | 1.15.18 | [6 empty] | 25% | 0 | 0 | 0 | 0 | TRUE | 70% | 30%
N | 1.15.19 | [6 empty] | 25% | 0 | 0 | 0 | 0 | TRUE | 70% | 30%
N | 1.15.20 | [6 empty] | 25% | 0 | 0 | 0 | 0 | TRUE | 70% | 30%
N | 1.15.21 | [6 empty] | 25% | 0 | 0 | 0 | 0 | TRUE | 70% | 30%
N | 1.15.22 | [6 empty] | 25% | 0 | 0 | 0 | 0 | TRUE | 70% | 30%
N | 1.15.23 | [6 empty] | 25% | 0 | 0 | 0 | 0 | TRUE | 70% | 30%
S | 1.16 |  | PINTURAS | [6 empty] | 32813.15 | 14062.77 | 46875.92 | TRUE
S | 1.16.1 | SINAPI | 88415 | APLICAÇÃO MANUAL DE FUNDO SELADOR ACRÍLICO EM PAREDES EXTERNAS DE CASAS. AF_06/2014 | M2 | 451.27 | 2.68 | 25% | 3.35 | 1058.23 | 453.52 | 1511.75 | TRUE | 70% | 30%
S | 1.16.2 | SINAPI | 88485 | APLICAÇÃO DE FUNDO SELADOR ACRÍLICO EM PAREDES, UMA DEMÃO. AF_06/2014 | M2 | 624.07 | 2.33 | 25% | 2.91 | 1271.23 | 544.81 | 1816.04 | TRUE | 70% | 30%
S | 1.16.3 | SINAPI | 88484 | APLICAÇÃO DE FUNDO SELADOR ACRÍLICO EM TETO, UMA DEMÃO. AF_06/2014 | M2 | 300.05 | 2.7 | 25% | 3.38 | 709.92 | 304.25 | 1014.17 | TRUE | 70% | 30%
S | 1.16.4 | SINAPI | 88497 | APLICAÇÃO E LIXAMENTO DE MASSA LÁTEX EM PAREDES, DUAS DEMÃOS. AF_06/2014 | M2 | 298.08 | 16.56 | 25% | 20.7 | 4319.18 | 1851.08 | 6170.26 | TRUE | 70% | 30%
S | 1.16.5 | SINAPI | 88496 | APLICAÇÃO E LIXAMENTO DE MASSA LÁTEX EM TETO, DUAS DEMÃOS. AF_06/2014 | M2 | 254.4 | 27.65 | 25% | 34.56 | 6154.44 | 2637.62 | 8792.06 | TRUE | 70% | 30%
S | 1.16.6 | SINAPI | 88489 | APLICAÇÃO MANUAL DE PINTURA COM TINTA LÁTEX ACRÍLICA EM PAREDES, DUAS DEMÃOS. AF_06/2014 | M2 | 1075.34 | 14.79 | 25% | 18.49 | 13918.13 | 5964.91 | 19883.04 | TRUE | 70% | 30%
S | 1.16.7 | SINAPI | 88488 | APLICAÇÃO MANUAL DE PINTURA COM TINTA LÁTEX ACRÍLICA EM TETO, DUAS DEMÃOS. AF_06/2014 | M2 | 300.05 | 16.53 | 25% | 20.66 | 4339.32 | 1859.71 | 6199.03 | TRUE | 70% | 30%
S | 1.16.8 | SINAPI | 102219 | PINTURA TINTA DE ACABAMENTO (PIGMENTADA) ESMALTE SINTÉTICO ACETINADO EM MADEIRA, 2 DEMÃOS. AF_01/2021 | M2 | 83.17 | 14.33 | 25% | 17.91 | 1042.7 | 446.87 | 1489.57 | TRUE | 70% | 30%
N | 1.16.9 | [6 empty] | 25% | 0 | 0 | 0 | 0 | TRUE | 70% | 30%
N | 1.16.10 | [6 empty] | 25% | 0 | 0 | 0 | 0 | TRUE | 70% | 30%
N | 1.16.11 | [6 empty] | 25% | 0 | 0 | 0 | 0 | TRUE | 70% | 30%
N | 1.16.12 | [6 empty] | 25% | 0 | 0 | 0 | 0 | TRUE | 70% | 30%
N | 1.16.13 | [6 empty] | 25% | 0 | 0 | 0 | 0 | TRUE | 70% | 30%
N | 1.16.14 | [6 empty] | 25% | 0 | 0 | 0 | 0 | TRUE | 70% | 30%
N | 1.16.15 | [6 empty] | 25% | 0 | 0 | 0 | 0 | TRUE | 70% | 30%
N | 1.16.16 | [6 empty] | 25% | 0 | 0 | 0 | 0 | TRUE | 70% | 30%
N | 1.16.17 | [6 empty] | 25% | 0 | 0 | 0 | 0 | TRUE | 70% | 30%
N | 1.16.18 | [6 empty] | 25% | 0 | 0 | 0 | 0 | TRUE | 70% | 30%
N | 1.16.19 | [6 empty] | 25% | 0 | 0 | 0 | 0 | TRUE | 70% | 30%
N | 1.16.20 | [6 empty] | 25% | 0 | 0 | 0 | 0 | TRUE | 70% | 30%
N | 1.16.21 | [6 empty] | 25% | 0 | 0 | 0 | 0 | TRUE | 70% | 30%
N | 1.16.22 | [6 empty] | 25% | 0 | 0 | 0 | 0 | TRUE | 70% | 30%
N | 1.16.23 | [6 empty] | 25% | 0 | 0 | 0 | 0 | TRUE | 70% | 30%
S | 1.17 |  | PISOS | [6 empty] | 50288.62 | 21552.27 | 71840.89 | TRUE
S | 1.17.1 | SINAPI | 94438 | (COMPOSIÇÃO REPRESENTATIVA) DO SERVIÇO DE CONTRAPISO EM ARGAMASSA TRAÇO 1:4 (CIM E AREIA), EM BETONEIRA 400 L, ESPESSURA 3 CM ÁREAS SECAS E 3 CM ÁREAS MOLHADAS, PARA EDIFICAÇÃO HABITACIONAL UNIFAMILIAR (CASA) E EDIFICAÇÃO PÚBLICA PADRÃO. AF_11/2014 | M2 | 266.75 | 39.02 | 25% | 48.78 | 9108.45 | 3903.62 | 13012.07 | TRUE | 70% | 30%
S | 1.17.2 | SINAPI | 87263 | REVESTIMENTO CERÂMICO PARA PISO COM PLACAS TIPO PORCELANATO DE DIMENSÕES 60X60 CM APLICADA EM AMBIENTES DE ÁREA MAIOR QUE 10 M². AF_06/2014 | M2 | 266.75 | 128.59 | 25% | 160.74 | 30014.18 | 12863.22 | 42877.4 | TRUE | 70% | 30%
S | 1.17.3 | SINAPI | 98688 | RODAPÉ EM POLIESTIRENO, ALTURA 5 CM. AF_09/2020 | M | 256.33 | 49.78 | 25% | 62.23 | 11165.99 | 4785.43 | 15951.42 | TRUE | 70% | 30%
N | 1.17.4 | [6 empty] | 25% | 0 | 0 | 0 | 0 | TRUE | 70% | 30%
N | 1.17.5 | [6 empty] | 25% | 0 | 0 | 0 | 0 | TRUE | 70% | 30%
N | 1.17.6 | [6 empty] | 25% | 0 | 0 | 0 | 0 | TRUE | 70% | 30%
N | 1.17.7 | [6 empty] | 25% | 0 | 0 | 0 | 0 | TRUE | 70% | 30%
N | 1.17.8 | [6 empty] | 25% | 0 | 0 | 0 | 0 | TRUE | 70% | 30%
N | 1.17.9 | [6 empty] | 25% | 0 | 0 | 0 | 0 | TRUE | 70% | 30%
N | 1.17.10 | [6 empty] | 25% | 0 | 0 | 0 | 0 | TRUE | 70% | 30%
N | 1.17.11 | [6 empty] | 25% | 0 | 0 | 0 | 0 | TRUE | 70% | 30%
N | 1.17.12 | [6 empty] | 25% | 0 | 0 | 0 | 0 | TRUE | 70% | 30%
N | 1.17.13 | [6 empty] | 25% | 0 | 0 | 0 | 0 | TRUE | 70% | 30%
N | 1.17.14 | [6 empty] | 25% | 0 | 0 | 0 | 0 | TRUE | 70% | 30%
N | 1.17.15 | [6 empty] | 25% | 0 | 0 | 0 | 0 | TRUE | 70% | 30%
N | 1.17.16 | [6 empty] | 25% | 0 | 0 | 0 | 0 | TRUE | 70% | 30%
N | 1.17.17 | [6 empty] | 25% | 0 | 0 | 0 | 0 | TRUE | 70% | 30%
N | 1.17.18 | [6 empty] | 25% | 0 | 0 | 0 | 0 | TRUE | 70% | 30%
N | 1.17.19 | [6 empty] | 25% | 0 | 0 | 0 | 0 | TRUE | 70% | 30%
N | 1.17.20 | [6 empty] | 25% | 0 | 0 | 0 | 0 | TRUE | 70% | 30%
N | 1.17.21 | [6 empty] | 25% | 0 | 0 | 0 | 0 | TRUE | 70% | 30%
N | 1.17.22 | [6 empty] | 25% | 0 | 0 | 0 | 0 | TRUE | 70% | 30%
N | 1.17.23 | [6 empty] | 25% | 0 | 0 | 0 | 0 | TRUE | 70% | 30%
S | 1.18 |  | INSTALAÇÕES HIDRÁULICAS | [6 empty] | 1362.55 | 583.93 | 1946.48 | TRUE
S | 1.18.1 | SINAPI | 89402 | TUBO, PVC, SOLDÁVEL, DN 25MM, INSTALADO EM RAMAL DE DISTRIBUIÇÃO DE ÁGUA - FORNECIMENTO E INSTALAÇÃO. AF_12/2014 | M | 42.4 | 11.13 | 25% | 13.91 | 412.85 | 176.93 | 589.78 | TRUE | 70% | 30%
S | 1.18.2 | SINAPI | 90443 | RASGO EM ALVENARIA PARA RAMAIS/ DISTRIBUIÇÃO COM DIAMETROS MENORES OU IGUAIS A 40 MM. AF_05/2015 | M | 15.5 | 11.4 | 25% | 14.25 | 154.62 | 66.26 | 220.88 | TRUE | 70% | 30%
S | 1.18.3 | SINAPI | 90466 | CHUMBAMENTO LINEAR EM ALVENARIA PARA RAMAIS/DISTRIBUIÇÃO COM DIÂMETROS MENORES OU IGUAIS A 40 MM. AF_05/2015 | M | 15.5 | 11.61 | 25% | 14.51 | 157.44 | 67.47 | 224.91 | TRUE | 70% | 30%
S | 1.18.4 | SINAPI | 89362 | JOELHO 90 GRAUS, PVC, SOLDÁVEL, DN 25MM, INSTALADO EM RAMAL OU SUB-RAMAL DE ÁGUA - FORNECIMENTO E INSTALAÇÃO. AF_12/2014 | UN | 10 | 8.78 | 25% | 10.98 | 76.86 | 32.94 | 109.8 | TRUE | 70% | 30%
S | 1.18.5 | SINAPI | 89395 | TE, PVC, SOLDÁVEL, DN 25MM, INSTALADO EM RAMAL OU SUB-RAMAL DE ÁGUA - FORNECIMENTO E INSTALAÇÃO. AF_12/2014 | UN | 7 | 12.42 | 25% | 15.53 | 76.1 | 32.61 | 108.71 | TRUE | 70% | 30%
S | 1.18.6 | SINAPI | 89987 | REGISTRO DE GAVETA BRUTO, LATÃO, ROSCÁVEL, 3/4", COM ACABAMENTO E CANOPLA CROMADOS - FORNECIMENTO E INSTALAÇÃO. AF_08/2021 | UN | 4 | 109.23 | 25% | 136.54 | 382.31 | 163.85 | 546.16 | TRUE | 70% | 30%
S | 1.18.7 | SINAPI | 89427 | LUVA COM BUCHA DE LATÃO, PVC, SOLDÁVEL, DN 25MM X 3/4, INSTALADO EM RAMAL DE DISTRIBUIÇÃO DE ÁGUA - FORNECIMENTO E INSTALAÇÃO. AF_12/2014 | UN | 8 | 14.62 | 25% | 18.28 | 102.37 | 43.87 | 146.24 | TRUE | 70% | 30%
N | 1.18.8 | [6 empty] | 25% | 0 | 0 | 0 | 0 | TRUE | 70% | 30%
N | 1.18.9 | [6 empty] | 25% | 0 | 0 | 0 | 0 | TRUE | 70% | 30%
N | 1.18.10 | [6 empty] | 25% | 0 | 0 | 0 | 0 | TRUE | 70% | 30%
N | 1.18.11 | [6 empty] | 25% | 0 | 0 | 0 | 0 | TRUE | 70% | 30%
N | 1.18.12 | [6 empty] | 25% | 0 | 0 | 0 | 0 | TRUE | 70% | 30%
N | 1.18.13 | [6 empty] | 25% | 0 | 0 | 0 | 0 | TRUE | 70% | 30%
N | 1.18.14 | [6 empty] | 25% | 0 | 0 | 0 | 0 | TRUE | 70% | 30%
N | 1.18.15 | [6 empty] | 25% | 0 | 0 | 0 | 0 | TRUE | 70% | 30%
N | 1.18.16 | [6 empty] | 25% | 0 | 0 | 0 | 0 | TRUE | 70% | 30%
N | 1.18.17 | [6 empty] | 25% | 0 | 0 | 0 | 0 | TRUE | 70% | 30%
N | 1.18.18 | [6 empty] | 25% | 0 | 0 | 0 | 0 | TRUE | 70% | 30%
N | 1.18.19 | [6 empty] | 25% | 0 | 0 | 0 | 0 | TRUE | 70% | 30%
N | 1.18.20 | [6 empty] | 25% | 0 | 0 | 0 | 0 | TRUE | 70% | 30%
N | 1.18.21 | [6 empty] | 25% | 0 | 0 | 0 | 0 | TRUE | 70% | 30%
N | 1.18.22 | [6 empty] | 25% | 0 | 0 | 0 | 0 | TRUE | 70% | 30%
N | 1.18.23 | [6 empty] | 25% | 0 | 0 | 0 | 0 | TRUE | 70% | 30%
S | 1.19 |  | INSTALAÇÕES ELÉTRICAS | [6 empty] | 19867.79 | 8514.74 | 28382.53 | TRUE
S | 1.19.1 | SINAPI | 90447 | RASGO EM ALVENARIA PARA ELETRODUTOS COM DIAMETROS MENORES OU IGUAIS A 40 MM. AF_05/2015 | M | 144.9 | 5.61 | 25% | 7.01 | 711.03 | 304.72 | 1015.75 | TRUE | 70% | 30%
S | 1.19.2 | SINAPI | 90466 | CHUMBAMENTO LINEAR EM ALVENARIA PARA RAMAIS/DISTRIBUIÇÃO COM DIÂMETROS MENORES OU IGUAIS A 40 MM. AF_05/2015 | M | 144.9 | 11.61 | 25% | 14.51 | 1471.75 | 630.75 | 2102.5 | TRUE | 70% | 30%
S | 1.19.3 | SINAPI | 91837 | ELETRODUTO FLEXÍVEL CORRUGADO REFORÇADO, PVC, DN 32 MM (1"), PARA CIRCUITOS TERMINAIS, INSTALADO EM FORRO - FORNECIMENTO E INSTALAÇÃO. AF_12/2015 | M | 200 | 14.98 | 25% | 18.73 | 2622.2 | 1123.8 | 3746 | TRUE | 70% | 30%
S | 1.19.4 | SINAPI | 91854 | ELETRODUTO FLEXÍVEL CORRUGADO, PVC, DN 25 MM (3/4"), PARA CIRCUITOS TERMINAIS, INSTALADO EM PAREDE - FORNECIMENTO E INSTALAÇÃO. AF_12/2015 | M | 144.9 | 8.58 | 25% | 10.73 | 1088.35 | 466.43 | 1554.78 | TRUE | 70% | 30%
S | 1.19.5 | SINAPI | 93653 | DISJUNTOR MONOPOLAR TIPO DIN, CORRENTE NOMINAL DE 10A - FORNECIMENTO E INSTALAÇÃO. AF_10/2020 | UN | 8 | 11.7 | 25% | 14.63 | 81.93 | 35.11 | 117.04 | TRUE | 70% | 30%
S | 1.19.6 | SINAPI | 93654 | DISJUNTOR MONOPOLAR TIPO DIN, CORRENTE NOMINAL DE 16A - FORNECIMENTO E INSTALAÇÃO. AF_10/2020 | UN | 1 | 12.21 | 25% | 15.26 | 10.68 | 4.58 | 15.26 | TRUE | 70% | 30%
S | 1.19.7 | SINAPI | 93655 | DISJUNTOR MONOPOLAR TIPO DIN, CORRENTE NOMINAL DE 20A - FORNECIMENTO E INSTALAÇÃO. AF_10/2020 | UN | 1 | 13.29 | 25% | 16.61 | 11.63 | 4.98 | 16.61 | TRUE | 70% | 30%
S | 1.19.8 | SINAPI-I | 39796 | QUADRO DE DISTRIBUICAO, SEM BARRAMENTO, EM PVC, DE EMBUTIR, PARA 12 DISJUNTORES NEMA OU 16 DISJUNTORES DIN | UN | 1 | 79.47 | 25% | 99.34 | 69.54 | 29.8 | 99.34 | TRUE | 70% | 30%
S | 1.19.9 | SINAPI | 88264 | ELETRICISTA COM ENCARGOS COMPLEMENTARES | H | 8 | 23.23 | 25% | 29.04 | 162.62 | 69.7 | 232.32 | TRUE | 70% | 30%
S | 1.19.10 | SINAPI | 88247 | AUXILIAR DE ELETRICISTA COM ENCARGOS COMPLEMENTARES | H | 8 | 17.79 | 25% | 22.24 | 124.54 | 53.38 | 177.92 | TRUE | 70% | 30%
S | 1.19.11 | SINAPI | 91993 | TOMADA ALTA DE EMBUTIR (1 MÓDULO), 2P+T 20 A, INCLUINDO SUPORTE E PLACA - FORNECIMENTO E INSTALAÇÃO. AF_12/2015 | UN | 5 | 37.97 | 25% | 47.46 | 166.11 | 71.19 | 237.3 | TRUE | 70% | 30%
S | 1.19.12 | SINAPI | 92005 | TOMADA MÉDIA DE EMBUTIR (2 MÓDULOS), 2P+T 20 A, INCLUINDO SUPORTE E PLACA - FORNECIMENTO E INSTALAÇÃO. AF_12/2015 | UN | 3 | 50.62 | 25% | 63.28 | 132.89 | 56.95 | 189.84 | TRUE | 70% | 30%
S | 1.19.13 | SINAPI | 92009 | TOMADA BAIXA DE EMBUTIR (2 MÓDULOS), 2P+T 20 A, INCLUINDO SUPORTE E PLACA - FORNECIMENTO E INSTALAÇÃO. AF_12/2015 | UN | 29 | 44.63 | 25% | 55.79 | 1132.54 | 485.37 | 1617.91 | TRUE | 70% | 30%
S | 1.19.14 | SINAPI | 91959 | INTERRUPTOR SIMPLES (2 MÓDULOS), 10A/250V, INCLUINDO SUPORTE E PLACA - FORNECIMENTO E INSTALAÇÃO. AF_12/2015 | UN | 16 | 37.44 | 25% | 46.8 | 524.16 | 224.64 | 748.8 | TRUE | 70% | 30%
S | 1.19.15 | SINAPI | 91925 | CABO DE COBRE FLEXÍVEL ISOLADO, 1,5 MM², ANTI-CHAMA 0,6/1,0 KV, PARA CIRCUITOS TERMINAIS - FORNECIMENTO E INSTALAÇÃO. AF_12/2015 | M | 213.6 | 4.07 | 25% | 5.09 | 761.05 | 326.17 | 1087.22 | TRUE | 70% | 30%
S | 1.19.16 | SINAPI | 91926 | CABO DE COBRE FLEXÍVEL ISOLADO, 2,5 MM², ANTI-CHAMA 450/750 V, PARA CIRCUITOS TERMINAIS - FORNECIMENTO E INSTALAÇÃO. AF_12/2015 | M | 1107 | 4.1 | 25% | 5.13 | 3975.24 | 1703.67 | 5678.91 | TRUE | 70% | 30%
S | 1.19.17 | Composição | 017 | LUMINÁRIA PAINEL LED EMBUTIR 25W QUADRADA, 6000K - FORNECIMENTO E INSTALAÇÃO | UN | 61 | 87.72 | 25% | 109.65 | 4682.06 | 2006.59 | 6688.65 | TRUE | 70% | 30%
S | 1.19.18 | SINAPI | 98307 | TOMADA DE REDE RJ45 - FORNECIMENTO E INSTALAÇÃO. AF_11/2019 | UN | 10 | 45.01 | 25% | 56.26 | 393.82 | 168.78 | 562.6 | TRUE | 70% | 30%
S | 1.19.19 | SINAPI | 98294 | CABO ELETRÔNICO CATEGORIA 5E, INSTALADO EM EDIFICAÇÃO RESIDENCIAL - FORNECIMENTO E INSTALAÇÃO. AF_11/2019 | M | 236 | 2.26 | 25% | 2.83 | 467.52 | 200.36 | 667.88 | TRUE | 70% | 30%
S | 1.19.20 | SINAPI | 91831 | ELETRODUTO FLEXÍVEL CORRUGADO, PVC, DN 20 MM (1/2"), PARA CIRCUITOS TERMINAIS, INSTALADO EM FORRO - FORNECIMENTO E INSTALAÇÃO. AF_12/2015 | M | 190 | 7.69 | 25% | 9.61 | 1278.13 | 547.77 | 1825.9 | TRUE | 70% | 30%
N | 1.19.21 | [6 empty] | 25% | 0 | 0 | 0 | 0 | TRUE | 70% | 30%
N | 1.19.22 | [6 empty] | 25% | 0 | 0 | 0 | 0 | TRUE | 70% | 30%
N | 1.19.23 | [6 empty] | 25% | 0 | 0 | 0 | 0 | TRUE | 70% | 30%
S | 1.20 |  | INSTALAÇÕES SANITÁRIAS | [6 empty] | 2020.42 | 865.89 | 2886.31 | TRUE
S | 1.20.1 | SINAPI | 89753 | LUVA SIMPLES, PVC, SERIE NORMAL, ESGOTO PREDIAL, DN 50 MM, JUNTA ELÁSTICA, FORNECIDO E INSTALADO EM RAMAL DE DESCARGA OU RAMAL DE ESGOTO SANITÁRIO. AF_12/2014 | UN | 19 | 9.78 | 25% | 12.23 | 162.66 | 69.71 | 232.37 | TRUE | 70% | 30%
S | 1.20.2 | SINAPI | 89731 | JOELHO 90 GRAUS, PVC, SERIE NORMAL, ESGOTO PREDIAL, DN 50 MM, JUNTA ELÁSTICA, FORNECIDO E INSTALADO EM RAMAL DE DESCARGA OU RAMAL DE ESGOTO SANITÁRIO. AF_12/2014 | UN | 7 | 11.39 | 25% | 14.24 | 69.78 | 29.9 | 99.68 | TRUE | 70% | 30%
S | 1.20.3 | SINAPI | 89732 | JOELHO 45 GRAUS, PVC, SERIE NORMAL, ESGOTO PREDIAL, DN 50 MM, JUNTA ELÁSTICA, FORNECIDO E INSTALADO EM RAMAL DE DESCARGA OU RAMAL DE ESGOTO SANITÁRIO. AF_12/2014 | UN | 6 | 12.21 | 25% | 15.26 | 64.09 | 27.47 | 91.56 | TRUE | 70% | 30%
S | 1.20.4 | Composição | 022 | TE, PVC, SERIE NORMAL, ESGOTO PREDIAL, DN 100 X 50 MM, JUNTA ELÁSTICA, FORNECIDO E INSTALADO EM RAMAL DE DESCARGA OU RAMAL DE ESGOTO SANITÁRIO | UN | 1 | 44 | 25% | 55 | 38.5 | 16.5 | 55 | TRUE | 70% | 30%
S | 1.20.5 | SINAPI | 89778 | LUVA SIMPLES, PVC, SERIE NORMAL, ESGOTO PREDIAL, DN 100 MM, JUNTA ELÁSTICA, FORNECIDO E INSTALADO EM RAMAL DE DESCARGA OU RAMAL DE ESGOTO SANITÁRIO. AF_12/2014 | UN | 3 | 20.5 | 25% | 25.63 | 53.82 | 23.07 | 76.89 | TRUE | 70% | 30%
S | 1.20.6 | SINAPI | 89744 | JOELHO 90 GRAUS, PVC, SERIE NORMAL, ESGOTO PREDIAL, DN 100 MM, JUNTA ELÁSTICA, FORNECIDO E INSTALADO EM RAMAL DE DESCARGA OU RAMAL DE ESGOTO SANITÁRIO. AF_12/2014 | UN | 1 | 26.47 | 25% | 33.09 | 23.16 | 9.93 | 33.09 | TRUE | 70% | 30%
S | 1.20.7 | SINAPI | 89712 | TUBO PVC, SERIE NORMAL, ESGOTO PREDIAL, DN 50 MM, FORNECIDO E INSTALADO EM RAMAL DE DESCARGA OU RAMAL DE ESGOTO SANITÁRIO. AF_12/2014 | M | 6.5 | 30.96 | 25% | 38.7 | 176.09 | 75.46 | 251.55 | TRUE | 70% | 30%
S | 1.20.8 | SINAPI | 89798 | TUBO PVC, SERIE NORMAL, ESGOTO PREDIAL, DN 50 MM, FORNECIDO E INSTALADO EM PRUMADA DE ESGOTO SANITÁRIO OU VENTILAÇÃO. AF_12/2014 | M | 10.5 | 15.29 | 25% | 19.11 | 140.46 | 60.2 | 200.66 | TRUE | 70% | 30%
S | 1.20.9 | SINAPI | 89714 | TUBO PVC, SERIE NORMAL, ESGOTO PREDIAL, DN 100 MM, FORNECIDO E INSTALADO EM RAMAL DE DESCARGA OU RAMAL DE ESGOTO SANITÁRIO. AF_12/2014 | M | 8.5 | 59.93 | 25% | 74.91 | 445.72 | 191.02 | 636.74 | TRUE | 70% | 30%
S | 1.20.10 | SINAPI | 97901 | CAIXA ENTERRADA HIDRÁULICA RETANGULAR EM ALVENARIA COM TIJOLOS CERÂMICOS MACIÇOS, DIMENSÕES INTERNAS: 0,4X0,4X0,4 M PARA REDE DE ESGOTO. AF_12/2020 | UN | 3 | 292.58 | 25% | 365.73 | 768.03 | 329.16 | 1097.19 | TRUE | 70% | 30%
S | 1.20.11 | SINAPI | 89707 | CAIXA SIFONADA, PVC, DN 100 X 100 X 50 MM, JUNTA ELÁSTICA, FORNECIDA E INSTALADA EM RAMAL DE DESCARGA OU EM RAMAL DE ESGOTO SANITÁRIO. AF_12/2014 | UN | 2 | 44.63 | 25% | 55.79 | 78.11 | 33.47 | 111.58 | TRUE | 70% | 30%
N | 1.20.12 | [6 empty] | 25% | 0 | 0 | 0 | 0 | TRUE | 70% | 30%
N | 1.20.13 | [6 empty] | 25% | 0 | 0 | 0 | 0 | TRUE | 70% | 30%
N | 1.20.14 | [6 empty] | 25% | 0 | 0 | 0 | 0 | TRUE | 70% | 30%
N | 1.20.15 | [6 empty] | 25% | 0 | 0 | 0 | 0 | TRUE | 70% | 30%
N | 1.20.16 | [6 empty] | 25% | 0 | 0 | 0 | 0 | TRUE | 70% | 30%
N | 1.20.17 | [6 empty] | 25% | 0 | 0 | 0 | 0 | TRUE | 70% | 30%
N | 1.20.18 | [6 empty] | 25% | 0 | 0 | 0 | 0 | TRUE | 70% | 30%
N | 1.20.19 | [6 empty] | 25% | 0 | 0 | 0 | 0 | TRUE | 70% | 30%
N | 1.20.20 | [6 empty] | 25% | 0 | 0 | 0 | 0 | TRUE | 70% | 30%
N | 1.20.21 | [6 empty] | 25% | 0 | 0 | 0 | 0 | TRUE | 70% | 30%
N | 1.20.22 | [6 empty] | 25% | 0 | 0 | 0 | 0 | TRUE | 70% | 30%
N | 1.20.23 | [6 empty] | 25% | 0 | 0 | 0 | 0 | TRUE | 70% | 30%
S | 1.21 |  | INSTALAÇÕES PLUVIAIS | [6 empty] | 9499.11 | 4071.05 | 13570.16 | TRUE
S | 1.21.1 | SINAPI | 99251 | CAIXA ENTERRADA HIDRÁULICA RETANGULAR EM ALVENARIA COM TIJOLOS CERÂMICOS MACIÇOS, DIMENSÕES INTERNAS: 0,4X0,4X0,4 M PARA REDE DE DRENAGEM. AF_12/2020 | UN | 4 | 286.04 | 25% | 357.55 | 1001.14 | 429.06 | 1430.2 | TRUE | 70% | 30%
S | 1.21.2 | SINAPI | 89512 | TUBO PVC, SÉRIE R, ÁGUA PLUVIAL, DN 100 MM, FORNECIDO E INSTALADO EM RAMAL DE ENCAMINHAMENTO. AF_12/2014 | M | 21.85 | 78.22 | 25% | 97.78 | 1495.54 | 640.95 | 2136.49 | TRUE | 70% | 30%
S | 1.21.3 | SINAPI | 94229 | CALHA EM CHAPA DE AÇO GALVANIZADO NÚMERO 24, DESENVOLVIMENTO DE 100 CM, INCLUSO TRANSPORTE VERTICAL. AF_07/2019 | M | 23.55 | 216.79 | 25% | 270.99 | 4467.27 | 1914.54 | 6381.81 | TRUE | 70% | 30%
S | 1.21.4 | SINAPI | 94228 | CALHA EM CHAPA DE AÇO GALVANIZADO NÚMERO 24, DESENVOLVIMENTO DE 50 CM, INCLUSO TRANSPORTE VERTICAL. AF_07/2019 | M | 7.3 | 111.36 | 25% | 139.2 | 711.31 | 304.85 | 1016.16 | TRUE | 70% | 30%
S | 1.21.5 | SINAPI | 89578 | TUBO PVC, SÉRIE R, ÁGUA PLUVIAL, DN 100 MM, FORNECIDO E INSTALADO EM CONDUTORES VERTICAIS DE ÁGUAS PLUVIAIS. AF_12/2014 | M | 37.5 | 55.58 | 25% | 69.48 | 1823.85 | 781.65 | 2605.5 | TRUE | 70% | 30%
N | 1.21.6 | [6 empty] | 25% | 0 | 0 | 0 | 0 | TRUE | 70% | 30%
N | 1.21.7 | [6 empty] | 25% | 0 | 0 | 0 | 0 | TRUE | 70% | 30%
N | 1.21.8 | [6 empty] | 25% | 0 | 0 | 0 | 0 | TRUE | 70% | 30%
N | 1.21.9 | [6 empty] | 25% | 0 | 0 | 0 | 0 | TRUE | 70% | 30%
N | 1.21.10 | [6 empty] | 25% | 0 | 0 | 0 | 0 | TRUE | 70% | 30%
N | 1.21.11 | [6 empty] | 25% | 0 | 0 | 0 | 0 | TRUE | 70% | 30%
N | 1.21.12 | [6 empty] | 25% | 0 | 0 | 0 | 0 | TRUE | 70% | 30%
N | 1.21.13 | [6 empty] | 25% | 0 | 0 | 0 | 0 | TRUE | 70% | 30%
N | 1.21.14 | [6 empty] | 25% | 0 | 0 | 0 | 0 | TRUE | 70% | 30%
N | 1.21.15 | [6 empty] | 25% | 0 | 0 | 0 | 0 | TRUE | 70% | 30%
N | 1.21.16 | [6 empty] | 25% | 0 | 0 | 0 | 0 | TRUE | 70% | 30%
N | 1.21.17 | [6 empty] | 25% | 0 | 0 | 0 | 0 | TRUE | 70% | 30%
N | 1.21.18 | [6 empty] | 25% | 0 | 0 | 0 | 0 | TRUE | 70% | 30%
N | 1.21.19 | [6 empty] | 25% | 0 | 0 | 0 | 0 | TRUE | 70% | 30%
N | 1.21.20 | [6 empty] | 25% | 0 | 0 | 0 | 0 | TRUE | 70% | 30%
N | 1.21.21 | [6 empty] | 25% | 0 | 0 | 0 | 0 | TRUE | 70% | 30%
N | 1.21.22 | [6 empty] | 25% | 0 | 0 | 0 | 0 | TRUE | 70% | 30%
N | 1.21.23 | [6 empty] | 25% | 0 | 0 | 0 | 0 | TRUE | 70% | 30%
S | 1.22 |  | LOUÇAS, APARELHOS E METAIS | [6 empty] | 5099.3 | 2185.4 | 7284.7 | TRUE
S | 1.22.1 | SINAPI | 95472 | VASO SANITARIO SIFONADO CONVENCIONAL PARA PCD SEM FURO FRONTAL COM LOUÇA BRANCA SEM ASSENTO, INCLUSO CONJUNTO DE LIGAÇÃO PARA BACIA SANITÁRIA AJUSTÁVEL - FORNECIMENTO E INSTALAÇÃO. AF_01/2020 | UN | 1 | 684.62 | 25% | 855.78 | 599.05 | 256.73 | 855.78 | TRUE | 70% | 30%
S | 1.22.2 | SINAPI | 100849 | ASSENTO SANITÁRIO CONVENCIONAL - FORNECIMENTO E INSTALACAO. AF_01/2020 | UN | 1 | 49.84 | 25% | 62.3 | 43.61 | 18.69 | 62.3 | TRUE | 70% | 30%
S | 1.22.3 | SINAPI | 100868 | BARRA DE APOIO RETA, EM ACO INOX POLIDO, COMPRIMENTO 80 CM, FIXADA NA PAREDE - FORNECIMENTO E INSTALAÇÃO. AF_01/2020 | UN | 3 | 409.74 | 25% | 512.18 | 1075.58 | 460.96 | 1536.54 | TRUE | 70% | 30%
S | 1.22.4 | SINAPI | 86942 | LAVATÓRIO LOUÇA BRANCA SUSPENSO, 29,5 X 39CM OU EQUIVALENTE, PADRÃO POPULAR, INCLUSO SIFÃO TIPO GARRAFA EM PVC, VÁLVULA E ENGATE FLEXÍVEL 30CM EM PLÁSTICO E TORNEIRA CROMADA DE MESA, PADRÃO POPULAR - FORNECIMENTO E INSTALAÇÃO. AF_01/2020 | UN | 1 | 280.23 | 25% | 350.29 | 245.2 | 105.09 | 350.29 | TRUE | 70% | 30%
S | 1.22.5 | Composição | 006 | BARRA DE APOIO EM U, PARA LATERAL DO LAVATÓRIO, EM ACO INOX POLIDO, DIMENSÕES 26 X 32 CM, FIXADA NA PAREDE - FORNECIMENTO E INSTALAÇÃO | UN | 2 | 146.82 | 25% | 183.53 | 256.94 | 110.12 | 367.06 | TRUE | 70% | 30%
S | 1.22.6 | Composição | 005 | ESPELHO PARA BANHEIRO, DIMENSÕES 0,60 x 0,80 M, COM ESPELHO CRISTAL E = 4 MM E MOLDURA EM PERFIL DE ALUMÍNIO ANODIZADO DE ABAS IGUAIS EM 1/2 " OU SIMILAR - FORNECIMENTO E INSTALAÇÃO | UN | 1 | 220.93 | 25% | 276.16 | 193.31 | 82.85 | 276.16 | TRUE | 70% | 30%
S | 1.22.7 | SINAPI | 95547 | SABONETEIRA PLASTICA TIPO DISPENSER PARA SABONETE LIQUIDO COM RESERVATORIO 800 A 1500 ML, INCLUSO FIXAÇÃO. AF_01/2020 | UN | 1 | 50.38 | 25% | 62.98 | 44.09 | 18.89 | 62.98 | TRUE | 70% | 30%
S | 1.22.8 | SINAPI | 95542 | PORTA TOALHA ROSTO EM METAL CROMADO, TIPO ARGOLA, INCLUSO FIXAÇÃO. AF_01/2020 | UN | 1 | 56.12 | 25% | 70.15 | 49.11 | 21.04 | 70.15 | TRUE | 70% | 30%
S | 1.22.9 | SINAPI | 95544 | PAPELEIRA DE PAREDE EM METAL CROMADO SEM TAMPA, INCLUSO FIXAÇÃO. AF_01/2020 | UN | 1 | 70.7 | 25% | 88.38 | 61.87 | 26.51 | 88.38 | TRUE | 70% | 30%
S | 1.22.10 | SINAPI | 86919 | TANQUE DE LOUÇA BRANCA COM COLUNA, 30L OU EQUIVALENTE, INCLUSO SIFÃO FLEXÍVEL EM PVC, VÁLVULA METÁLICA E TORNEIRA DE METAL CROMADO PADRÃO MÉDIO - FORNECIMENTO E INSTALAÇÃO. AF_01/2020 | UN | 2 | 879.53 | 25% | 1099.41 | 1539.17 | 659.65 | 2198.82 | TRUE | 70% | 30%
S | 1.22.11 | SINAPI | 93441 | BANCADA GRANITO CINZA 150 X 60 CM, COM CUBA DE EMBUTIR DE AÇO, VÁLVULA AMERICANA EM METAL, SIFÃO FLEXÍVEL EM PVC, ENGATE FLEXÍVEL 30 CM, TORNEIRA CROMADA LONGA, DE PAREDE, 1/2 OU 3/4, P/ COZINHA, PADRÃO POPULAR - FORNEC. E INSTALAÇÃO. AF_01/2020 | UN | 1 | 1132.99 | 25% | 1416.24 | 991.37 | 424.87 | 1416.24 | TRUE | 70% | 30%
N | 1.22.12 | [6 empty] | 25% | 0 | 0 | 0 | 0 | TRUE | 70% | 30%
N | 1.22.13 | [6 empty] | 25% | 0 | 0 | 0 | 0 | TRUE | 70% | 30%
N | 1.22.14 | [6 empty] | 25% | 0 | 0 | 0 | 0 | TRUE | 70% | 30%
N | 1.22.15 | [6 empty] | 25% | 0 | 0 | 0 | 0 | TRUE | 70% | 30%
N | 1.22.16 | [6 empty] | 25% | 0 | 0 | 0 | 0 | TRUE | 70% | 30%
N | 1.22.17 | [6 empty] | 25% | 0 | 0 | 0 | 0 | TRUE | 70% | 30%
N | 1.22.18 | [6 empty] | 25% | 0 | 0 | 0 | 0 | TRUE | 70% | 30%
N | 1.22.19 | [6 empty] | 25% | 0 | 0 | 0 | 0 | TRUE | 70% | 30%
N | 1.22.20 | [6 empty] | 25% | 0 | 0 | 0 | 0 | TRUE | 70% | 30%
N | 1.22.21 | [6 empty] | 25% | 0 | 0 | 0 | 0 | TRUE | 70% | 30%
N | 1.22.22 | [6 empty] | 25% | 0 | 0 | 0 | 0 | TRUE | 70% | 30%
N | 1.22.23 | [6 empty] | 25% | 0 | 0 | 0 | 0 | TRUE | 70% | 30%
S | 1.23 |  | SERVIÇOS FINAIS | [6 empty] | 953.12 | 408.49 | 1361.61 | TRUE
S | 1.23.1 | SINAPI | 99814 | LIMPEZA DE SUPERFÍCIE COM JATO DE ALTA PRESSÃO. AF_04/2019 | M2 | 325.9 | 1.74 | 25% | 2.18 | 497.32 | 213.14 | 710.46 | TRUE | 70% | 30%
S | 1.23.2 | SINAPI | 99806 | LIMPEZA DE REVESTIMENTO CERÂMICO EM PAREDE COM PANO ÚMIDO AF_04/2019 | M2 | 45.7 | 0.75 | 25% | 0.94 | 30.07 | 12.89 | 42.96 | TRUE | 70% | 30%
S | 1.23.3 | SINAPI | 99803 | LIMPEZA DE PISO CERÂMICO OU PORCELANATO COM PANO ÚMIDO. AF_04/2019 | M2 | 266.75 | 1.82 | 25% | 2.28 | 425.73 | 182.46 | 608.19 | TRUE | 70% | 30%
N | 1.23.4 | [6 empty] | 25% | 0 | 0 | 0 | 0 | TRUE | 70% | 30%
N | 1.23.5 | [6 empty] | 25% | 0 | 0 | 0 | 0 | TRUE | 70% | 30%
N | 1.23.6 | [6 empty] | 25% | 0 | 0 | 0 | 0 | TRUE | 70% | 30%
N | 1.23.7 | [6 empty] | 25% | 0 | 0 | 0 | 0 | TRUE | 70% | 30%
N | 1.23.8 | [6 empty] | 25% | 0 | 0 | 0 | 0 | TRUE | 70% | 30%
N | 1.23.9 | [6 empty] | 25% | 0 | 0 | 0 | 0 | TRUE | 70% | 30%
N | 1.23.10 | [6 empty] | 25% | 0 | 0 | 0 | 0 | TRUE | 70% | 30%
N | 1.23.11 | [6 empty] | 25% | 0 | 0 | 0 | 0 | TRUE | 70% | 30%
N | 1.23.12 | [6 empty] | 25% | 0 | 0 | 0 | 0 | TRUE | 70% | 30%
N | 1.23.13 | [6 empty] | 25% | 0 | 0 | 0 | 0 | TRUE | 70% | 30%
N | 1.23.14 | [6 empty] | 25% | 0 | 0 | 0 | 0 | TRUE | 70% | 30%
N | 1.23.15 | [6 empty] | 25% | 0 | 0 | 0 | 0 | TRUE | 70% | 30%
N | 1.23.16 | [6 empty] | 25% | 0 | 0 | 0 | 0 | TRUE | 70% | 30%
N | 1.23.17 | [6 empty] | 25% | 0 | 0 | 0 | 0 | TRUE | 70% | 30%
N | 1.23.18 | [6 empty] | 25% | 0 | 0 | 0 | 0 | TRUE | 70% | 30%
N | 1.23.19 | [6 empty] | 25% | 0 | 0 | 0 | 0 | TRUE | 70% | 30%
N | 1.23.20 | [6 empty] | 25% | 0 | 0 | 0 | 0 | TRUE | 70% | 30%
N | 1.23.21 | [6 empty] | 25% | 0 | 0 | 0 | 0 | TRUE | 70% | 30%
N | 1.23.22 | [6 empty] | 25% | 0 | 0 | 0 | 0 | TRUE | 70% | 30%
N | 1.23.23 | [6 empty] | 25% | 0 | 0 | 0 | 0 | TRUE | 70% | 30%
S
S
S
S
S
S

## CRONOGRAMA
[5 empty] | Obra: | Reforma e Ampliação de Unidade Básica de Saúde
[5 empty] | Proponente: | Município de Augusto Pestana - RS
CRONOGRAMA FÍSICO FINANCEIRO
META/ | DESCRIÇÃO | VALOR | PESO | MÊS | 1 | MÊS | 2 | MÊS | 3 | MÊS | 4
AGRUPADOR |  | R$ | % | PARCELA (%) | R$ | PARCELA (%) | R$ | PARCELA (%) | R$ | PARCELA (%) | R$
1 | AMPLIAÇÃO E REFORMA UBS
1.1 | ADMINISTRAÇÃO LOCAL | 28453.6 | 4.054% | 6.52 | 1855.17 | 7.58 | 2156.78 | 11.84 | 3368.91 | 21.5 | 6117.52
1.2 | SERVIÇOS PRELIMINARES E GERAIS | 3933.17 | 0.5603% | 100 | 3933.17 |  | 0 |  | 0 |  | 0
1.3 | DEMOLIÇÕES | 6332.18 | 0.9021% | 100 | 6332.18 |  | 0 |  | 0 |  | 0
1.4 | EQUIPAMENTOS DE PROTEÇÃO COLETIVA | 13244.1 | 1.887% |  | 0 | 20 | 2648.82 | 20 | 2648.82 | 20 | 2648.82
1.5 | FUNDAÇÕES | 32521.93 | 4.633% | 100 | 32521.93 |  | 0 |  | 0 |  | 0
1.6 | ESTRUTURA - PAVIMENTO TÉRREO | 55201.93 | 7.864% |  | 0 | 61.9 | 34169.99 | 38.1 | 21031.94 |  | 0
1.7 | ESTRUTURA - PAVIMENTO SUPERIOR | 90288.05 | 12.86% |  | 0 |  | 0 | 25.14 | 22698.42 | 74.86 | 67589.63
1.8 | ESTRUTURA - PAVIMENTO COBERTURA | 8929.94 | 1.272% |  | 0 |  | 0 |  | 0 | 100 | 8929.94
1.9 | PAREDES E PAINÉIS | 69538.91 | 9.907% |  | 0 | 20.49 | 14248.52 | 47.96 | 33350.86 |  | 0
1.10 | ESQUADRIAS | 67244.51 | 9.58% |  | 0 |  | 0 |  | 0 |  | 0
1.11 | COBERTURA | 52038.48 | 7.414% |  | 0 |  | 0 |  | 0 | 100 | 52038.48
1.12 | IMPERMEABILIZAÇÃO | 4214.82 | 0.6005% | 26.73 | 1126.62 |  | 0 |  | 0 |  | 0
1.13 | REVESTIMENTOS EXTERNOS | 43826.85 | 6.244% |  | 0 |  | 0 |  | 0 |  | 0
1.14 | FORRO | 32820.9 | 4.676% |  | 0 |  | 0 |  | 0 |  | 0
1.15 | REVESTIMENTOS INTERNOS | 19200.43 | 2.735% |  | 0 |  | 0 |  | 0 |  | 0
1.16 | PINTURAS | 46875.92 | 6.678% |  | 0 |  | 0 |  | 0 |  | 0
1.17 | PISOS | 71840.89 | 10.23% |  | 0 |  | 0 |  | 0 |  | 0
1.18 | INSTALAÇÕES HIDRÁULICAS | 1946.48 | 0.2773% |  | 0 |  | 0 |  | 0 |  | 0
1.19 | INSTALAÇÕES ELÉTRICAS | 28382.53 | 4.043% |  | 0 |  | 0 |  | 0 |  | 0
1.20 | INSTALAÇÕES SANITÁRIAS | 2886.31 | 0.4112% |  | 0 |  | 0 |  | 0 |  | 0
1.21 | INSTALAÇÕES PLUVIAIS | 13570.16 | 1.933% |  | 0 |  | 0 |  | 0 | 100 | 13570.16
1.22 | LOUÇAS, APARELHOS E METAIS | 7284.7 | 1.038% |  | 0 |  | 0 |  | 0 |  | 0
1.23 | SERVIÇOS FINAIS | 1361.61 | 0.194% |  | 0 |  | 0 |  | 0 |  | 0
| Total Simples: | 701938.4 | 100% | 6.52% | 45769.07 | 7.582% | 53224.11 | 11.84% | 83098.95 | 21.5% | 150894.55
| Total Simples Material: |  |  | 70% | 32038.349 | 70% | 37256.877 | 70% | 58169.265 | 70% | 105626.185
| Total Simples Mão de Obra |  |  | 30% | 13730.721 | 30% | 15967.233 | 30% | 24929.685 | 30% | 45268.365
| Total Acumulado: |  |  | 6.52% | 45769.07 | 14.1% | 98993.18 | 25.94% | 182092.13 | 47.44% | 332986.68
META/ | DESCRIÇÃO | VALOR | PESO | MÊS | 5 | MÊS | 6 | MÊS | 7 | MÊS | 8
AGRUPADOR |  | R$ | % | PARCELA (%) | R$ | PARCELA (%) | R$ | PARCELA (%) | R$ | PARCELA (%) | R$
1 | AMPLIAÇÃO E REFORMA UBS
1.1 | ADMINISTRAÇÃO LOCAL | 28453.6 | 4.054% | 14.69 | 4179.83 | 13.41 | 3815.63 | 15.64 | 4450.14 | 8.82 | 2509.61
1.2 | SERVIÇOS PRELIMINARES E GERAIS | 3933.17 | 0.5603% |  | 0 |  | 0 |  | 0 |  | 0
1.3 | DEMOLIÇÕES | 6332.18 | 0.9021% |  | 0 |  | 0 |  | 0 |  | 0
1.4 | EQUIPAMENTOS DE PROTEÇÃO COLETIVA | 13244.1 | 1.887% | 20 | 2648.82 | 20 | 2648.82 |  | 0 |  | 0
1.5 | FUNDAÇÕES | 32521.93 | 4.633% |  | 0 |  | 0 |  | 0 |  | 0
1.6 | ESTRUTURA - PAVIMENTO TÉRREO | 55201.93 | 7.864% |  | 0 |  | 0 |  | 0 |  | 0
1.7 | ESTRUTURA - PAVIMENTO SUPERIOR | 90288.05 | 12.86% |  | 0 |  | 0 |  | 0 |  | 0
1.8 | ESTRUTURA - PAVIMENTO COBERTURA | 8929.94 | 1.272% |  | 0 |  | 0 |  | 0 |  | 0
1.9 | PAREDES E PAINÉIS | 69538.91 | 9.907% |  | 0 |  | 0 | 31.55 | 21939.53 |  | 0
1.10 | ESQUADRIAS | 67244.51 | 9.58% | 5.58 | 3752.24 | 47.25 | 31773.03 | 47.17 | 31719.24 |  | 0
1.11 | COBERTURA | 52038.48 | 7.414% |  | 0 |  | 0 |  | 0 |  | 0
1.12 | IMPERMEABILIZAÇÃO | 4214.82 | 0.6005% | 73.27 | 3088.2 |  | 0 |  | 0 |  | 0
1.13 | REVESTIMENTOS EXTERNOS | 43826.85 | 6.244% | 100 | 43826.85 |  | 0 |  | 0 |  | 0
1.14 | FORRO | 32820.9 | 4.676% |  | 0 |  | 0 | 100 | 32820.9 |  | 0
1.15 | REVESTIMENTOS INTERNOS | 19200.43 | 2.735% | 79.8 | 15321.94 |  | 0 | 20.2 | 3878.49 |  | 0
1.16 | PINTURAS | 46875.92 | 6.678% |  | 0 |  | 0 | 31.92 | 14962.79 | 68.08 | 31913.13
1.17 | PISOS | 71840.89 | 10.23% |  | 0 | 77.8 | 55892.21 |  | 0 | 22.2 | 15948.68
1.18 | INSTALAÇÕES HIDRÁULICAS | 1946.48 | 0.2773% | 100 | 1946.48 |  | 0 |  | 0 |  | 0
1.19 | INSTALAÇÕES ELÉTRICAS | 28382.53 | 4.043% | 100 | 28382.53 |  | 0 |  | 0 |  | 0
1.20 | INSTALAÇÕES SANITÁRIAS | 2886.31 | 0.4112% |  | 0 |  | 0 |  | 0 | 100 | 2886.31
1.21 | INSTALAÇÕES PLUVIAIS | 13570.16 | 1.933% |  | 0 |  | 0 |  | 0 |  | 0
1.22 | LOUÇAS, APARELHOS E METAIS | 7284.7 | 1.038% |  | 0 |  | 0 |  | 0 | 100 | 7284.7
1.23 | SERVIÇOS FINAIS | 1361.61 | 0.194% |  | 0 |  | 0 |  | 0 | 100 | 1361.61
| Total Simples: | 701938.4 | 100% | 14.69% | 103146.89 | 13.41% | 94129.69 | 15.64% | 109771.09 | 8.819% | 61904.05
| Total Simples Material: |  |  | 70% | 72202.823 | 70% | 65890.783 | 70% | 76839.763 | 70% | 43332.835
| Total Simples Mão de Obra |  |  | 30% | 30944.067 | 30% | 28238.907 | 30% | 32931.327 | 30% | 18571.215
| Total Acumulado: |  |  | 14.69% | 436133.57 | 28.1% | 530263.26 | 43.74% | 640034.35 | 52.56% | 701938.4